## Cennik - 9 4 2018
Артикул | Название | Цена, Zl | Цена, €
T0250000090 | ŁĄCZNIK PRZEWODU SPALIN | 18.59 | 5.054
T4350300000/PL | DOBOWY REGULATOR TEMPERATURY Q1 | 129 | 35.0709
T8900160000 | Wymiennik ciepła spal-w | 180 | 48.9362
T9000000001 | KOLANO 45 80/125 | 105.15 | 28.5869
T9000000002 | KOLANO 90 80/125 | 161.46 | 43.8957
T9000000003 | RURA PROSTA L-250 80/125 | 58.78 | 15.9804
T9000000004 | RURA PROSTA L-500 80/125 Z REDUKCJĄ | 84.45 | 22.9592
T9000000005 | RURA PROSTA L-500 80/125 | 70.38 | 19.134
T9000000006 | USZCZELKA GUMOWA 80 | 3.78 | 1.0277
T9000000008 | PARASOL PS 411/80 | 38.5 | 10.4669
T9000000009 | OBEJMA KONSTR. OK352/100 | 55 | 14.9527
T9000000010 | OBEJMA KONSTR. OK352/125 fi125 WĄSKA L=50 do 100 | 56.66 | 15.404
T9000000011 | KOLNIERZ PRZECIWDESZCZ. KPD 312/100 | 44 | 11.9622
T9000000012 | KOLNIERZ PRZECIWDESZCZ. KPD 312/125 | 41.5 | 11.2825
T9000000014 | KOLNIERZ PRZECIWDESZCZ. KPD 311/80 | 39.6 | 10.766
T9000000015 | PRZEJŚCIE DACHOWE PDM331/60 | 220 | 59.8109
T9000000016 | PRZEJŚCIE DACHOWE PDM 331/80 | 226.6 | 61.6052
T9000000017 | PRZEJŚCIE DACHOWE PDM 332/60 | 224.4 | 61.0071
T9000000018 | PRZEJŚCIE DACHOWE PDM 332/80 | 231 | 62.8014
T9000000020 | RURA KOĐCOWA L=1000 RPK 014/80 | 99 | 26.9149
T9000000021 | USZCZELKA SILIKONOWA USZ 200/60 | 12 | 3.2624
T9000000022 | USZCZELKA SILIKONOWA USZ 200/80 | 12 | 3.2624
T9000000023 | USZCZELKA SILIKONOWA USZ 200/100 | 16 | 4.3499
T9000000024 | USZCZELKA SILIKONOWA USZ 200/125 | 16 | 4.3499
T9000000025 | USZCZELKA EPDM PDM 200/60 | 7 | 1.9031
T9000000027 | USZCZELKA EPDM PDM 201/80 | 4 | 1.0875
T9000000200 | ADAPTER KONC.ADK 501/60 fi60/100 | 150 | 40.7801
T9000000238 | ZESTAW SPALINOWY SP-N DO KASKADY 2 KOTŁÓW FI125 | 922 | 250.6619
T9000000239 | ZESTAW SPALINOWY SP-N DO KASKADY 2 KOTŁÓW FI150 | 1097 | 298.2388
T9000000241 | ZESTAW SPALINOWY SP-N DO KASKADY 2 KOTŁÓW FI200 | 1209 | 328.6879
T9000000242 | ZESTAW SPALINOWY DO KASKADY 3 KOTŁÓW FI150 | 1275 | 346.6312
T9000000243 | ZESTAW SPALINOWY SP-N DO KASKADY 3 KOTŁÓW FI180 | 1595 | 433.6288
T9000000248 | ZESTAW SPALINOWY SP-N DO KASKADY 4 KOTŁÓW FI200 | 2214 | 601.9149
T9000000251 | OBEJMA KONSTRUK. FI 100 L=100/150 | 55 | 14.9527
T9000000252 | OBEJMA KONSTRUK. FI 125 L=100/150 | 56.66 | 15.404
T9000000253 | PRZEWÓD ELASTYCZ. Z IZOL TYP ALSDL-L(1SZT-10MB) 1SZ-10MB | 143 | 38.8771
T9000000254 | PRZEPUSTNICA REGUL.Z OBE I IZOL. TYP DATVTLI-10 | 481 | 130.7683
T9000000256 | PRZEWÓD ELASTYCZ.NIEIZOL TYP AF-AL(1SZT-3MB) 1SZT-3MB | 25 | 6.7967
T9000000257 | PRZEPUSTNICA REGUL.Z OBE NIEIZOL. TYP DATVTL | 111 | 30.1773
T9000000259 | CZERPNIO-WYRZUTNIA ŚCIEN Z RAMKĄ MONTAŻ TYP UELA | 68 | 18.487
T9000000260 | DYSZA DALEKIEGO ZASIĘGU TYP KHA 160 | 265 | 72.0449
T9000000261 | OPASKI ZACISKOWE STALOWE TYP TKS 165(10SZT) | 31 | 8.4279
T9000000262 | OBEJMA DO RUR TYP CLR 150 | 4 | 1.0875
T9000000264 | REDUKCJA IZOLOWANA Z USZ TYP RSCLFLI fi160/fi150 | 107 | 29.0898
T9000000265 | REDUKCJA Z USZCZELKĄ TYP RSCLFL fi160/fi150 | 32 | 8.6998
T9000000266 | PRZEDŁUŻKA MUFOWO-NYPLOW PRZEDŁUŻKA MUFOWO-NYPLOW fi 150 | 20 | 5.4374
T9000000267 | ZŁĄCZKA MUFOWA TYP MSF | 4 | 1.0875
T9000000269 | ZESTAW DEFLEKTOR Z ZAKOŃ PLASTIKOWYM FI 80 | 51.95 | 14.1235
T9000000271 | ZESTAW DEFLEKTOR Z ZAKOŃ STALOWYM FI 80 | 80.42 | 21.8636
T9000000272 | DEFLEKTOR PLASTIKOWY | 10.18 | 2.7676
T9000000273 | DEFLEKTOR STALOWY FI80 | 31.19 | 8.4796
T9000000274 | PRZEJŚCIE DO DACH.SKOŚN. W KOL.DACH.REGUL.OD25 DO 50 ST. FI80 | 168.68 | 45.8586
T9000000276 | ROZDZIELACZ POWIETRZNO- SPALINOWY TYPU TWIN | 145 | 39.4208
T9000000300 | KOLANO KONC.KKK 421/60 fi 60/100 90 stopni | 204 | 55.461
T9000000400 | WYCZYSTKA KONC.WK241/60 | 172 | 46.7612
T9000000500 | WYCZYSTKA KONC.WK241/80 | 176 | 47.8487
T9000000700 | KOLANO KONC.45 KK222/60 | 138.6 | 37.6809
T9000000800 | KOLANO KONC.45 KK222/80 | 143 | 38.8771
T9000000900 | KOLANO KONC.90 KKW121/60 | 192.5 | 52.3345
T9000001000 | KOLANO KONC.90 KKW121/80 | 199.1 | 54.1288
T9000001100 | KOLANO KONC.90 KK221/60 | 172.7 | 46.9515
T9000001200 | KOLANO KONC.90 KK221/80 | 178.2 | 48.4468
T9000001300 | TRÓNIK KONC.90 z rewizją TKR 220/60 | 176 | 47.8487
T9000001400 | TRÓNIK KONC.90 z rewizją TKR 220/80 | 180 | 48.9362
T9000001500 | ODSKRAPLACZ KONC. POZ. OKO 242/60 | 132 | 35.8865
T9000001600 | ODSKRAPLACZ KONC. POZ. OKO 242/80 | 135.86 | 36.9359
T9000001700 | ODSKRAPLACZ KONC. PION. OKP 241/60 | 165 | 44.8582
T9000001800 | ODSKRAPLACZ KONC. PION. OKP 241/80 | 169.96 | 46.2066
T9000001900 | RURA KOĐC. RK 201/60 L=1000 | 154 | 41.8676
T9000002000 | RURA KOĐC. RK 201/80 L=1000 | 164 | 44.5863
T9000002100 | RURA KOĐC. RK 202/60 L=500 | 129.8 | 35.2884
T9000002200 | RURA KONC. RK 202/80 L=500 fi80/125 | 133.66 | 36.3378
T9000002300 | RURA KOĐC. RK 203/60 L=250 | 99 | 26.9149
T9000002400 | RURA KOĐC. RK 203/80 L=250 | 102.3 | 27.8121
T9000002600 | DACH + KOŁNIERZ DK340/80 | 79.2 | 21.5319
T9000002700 | USTNIK KONC. PION. UKP 251/60 | 110 | 29.9054
T9000002800 | USTNIK KONC. PION. UKP 251/80 | 113.3 | 30.8026
T9000002900 | USTNIK KONC. POZIOM. UKO 252/60 | 163 | 44.3144
T9000003100 | ADAPTER SPAL. 502/80 fi60 na fi80 | 90 | 24.4681
T9000003300 | ODSKRAPLACZ SPAL. POZ. OSO 152/80 | 90.76 | 24.6747
T9000003500 | ODSKRAPLACZ SPAL. PION. OSP 151/80 | 124.3 | 33.7931
T9000003700 | KOLANO SPAL.45 KS 123/80 | 72.6 | 19.7376
T9000003900 | KOLANO SPAL.ze WSPORN. 90 KSW 122/80 | 105.6 | 28.7092
T9000004100 | KOLANO 90 SPALINOWE KS121/80 | 99.56 | 27.0671
T9000004300 | RURA SPALINOWA RS 101/80 L=1000 | 83 | 22.565
T9000004500 | RURA SPALINOWA RS 102/80 L=500 | 66 | 17.9433
T9000004700 | RURA SPALINOWA RS 103/80 L=250 | 55.56 | 15.105
T9000004900 | TELESKOP TS 100/80 | 106.7 | 29.0083
T9000005100 | WYCZYSTKA SPAL.WS 141/80 | 130 | 35.3428
T9000005200 | ADAPTER KONC.fi60/100 na fi80/125 | 112 | 30.4492
T9000005300 | ADAPTER SPALIN fi60 na fi80 | 90 | 24.4681
T9000005400 | ADAPTER POWIETRZA ADP 503/80 fi 80 | 90 | 24.4681
T9000005700 | DACH + KOŁNIERZ DKD 441/100 | 81 | 22.0213
T9000005800 | DACH + KOŁNIERZ DKD 441/125 | 84 | 22.8369
T9000005900 | ROZETA RM 321/80 | 44 | 11.9622
T9000006000 | ROZETA RM 322/100 | 48 | 13.0496
T9000006100 | ROZETA RD 322/125 | 50 | 13.5934
T9000006400 | ZESTAW Z SZACHCIE ZS 452/80 | 426 | 115.8156
T9000006700 | ADAPTER KONCENTRYCZNY ADK 505/60 | 112 | 30.4492
T9000006900 | KOLANO KONCENTRYCZNE KKT 422/60 | 216 | 58.7234
T9000007100 | ZESTAW PRZEZ ŚCIANĘ ZS 455/60 | 346.17 | 94.1124
T9000007200 | WYCZYSTKA PRZYŁĄCZENIOWA WKP241/60 | 172 | 46.7612
T9000007300 | WYCZYSTKA PRZYŁĄCZENIOWA WKP241/80 | 176 | 47.8487
T9000007900 | ADAPTER SPALINOWY FI80 ADS508/80 | 90 | 24.4681
T9000008000 | ADAPTER KONCETRYCZNY FI80/110 NA FI80/125 ADK509/80 | 150 | 40.7801
T9000008100 | ADAPTER KONCETRYCZNY FI60/100 ADK509/60 | 150 | 40.7801
T9000008200 | KOLANO KONCETRYCZNE FI60/100 90stopni KKR423/60 | 214 | 58.1797
T9000008300 | KOLANO KONCETRYCZNE FI80/110 NA FI80/125 90 STOPNI;KKR423/8 | 240 | 65.2482
T9000008600 | USTNIK KONCETRYCZNY POZIOMY UKO252/80 | 163 | 44.3144
T9000010000 | KOLANO KONCENTRYCZNE Z KRÓĆC. POMIAR- KKR424/80 | 240 | 65.2482
T9000010100 | USZCZELKA PDM202/80 fi122xfi148x4 | 16 | 4.3499
T9000010200 | ADAPTER KONC. 60/100 ADK0510/60 | 150 | 40.7801
T9000010300 | KOLANO KONC.60/100 90 ST KKR 424/60 | 216 | 58.7234
T9000010400 | ADAPTER SPALIN.ADS510/80 KRÓĆCEM POMIAROWYM | 90 | 24.4681
T9000010500 | ADAPTER KONC. ADK510/80 FI80/122 NA FI80/125 | 150 | 40.7801
T9000011100 | ADAPTER SPALINOWY fi80/80 (ADS512/80) | 90 | 24.4681
T9000011200 | ADAPTER fi 60/100 SPS (ADK512/60) Z KRÓCAMI POMIAR. I KOŁN. | 150 | 40.7801
T9000011300 | ADAPTER fi 80/110 NA 80/125 SPS (ADK512/80) Z KRÓĆAMI POM.I KO | 150 | 40.7801
T9000011400 | KOLANO 90st.fi60/100 (KKR 425/60) KONCENTR. | 216 | 58.7234
T9000011500 | KOLANO 90st.fi80/110 NA 80x125 (KKR425/80) KONCENTRYCZNE | 240 | 65.2482
T9000014000 | PAKIET DO KOTŁÓW KONDENS DO SZACHTU FI 60/100 | 322.21 | 87.5985
T9000014010 | PAKIET DO SZACHTU Z RURĄ UV FI60/100 | 393.78 | 107.056
T9000014100 | PAKIET DO KOTŁÓW KONDENS DO SZACHTU FI 80/125 | 345.48 | 93.9248
T9000014110 | PAKIET DO SZACHTU Z RURĄ UV FI80/125 | 425.45 | 115.6661
T9000014200 | PAKIET PRZEZ ŚCIANĘ ZEWNĘTRZNĄ FI 60/100 | 238.82 | 64.9274
T9000014300 | RURA KONCENTRYCZNA PROST DN 60/100 L=1000 | 82.48 | 22.4236
T9000014400 | RURA KONCENTRYCZNA PROST DN 80/125 L=1000 | 115.02 | 31.2702
T9000014500 | RURA KONCENTRYCZNA PROST DN 60/100 L=500 | 57.11 | 15.5264
T9000014600 | RURA KONCENTRYCZNA PROST DN 80/125 L=500 | 72.31 | 19.6587
T9000014700 | RURA KONCENTRYCZNA PROST DN 60/100 L=250 | 59.82 | 16.2631
T9000014800 | RURA KONCENTRYCZNA PROST DN 80/125 L=250 | 68.12 | 18.5196
T9000014900 | KOLANO KONCENTRYCZNE 90ST FI60/100 | 65 | 17.6714
T9000015000 | KOLANO KONCENTRYCZNE 90ST FI80/125 | 110 | 29.9054
T9000015100 | KOLANO KONCENTRYCZNE 45ST FI60/100 | 57.54 | 15.6433
T9000015200 | KOLANO KONCENTRYCZNE 45ST FI80/125 | 86.12 | 23.4132
T9000015300 | KOLANO KONCENTRYCZNE 90ST Z INSPEKCJĄ 60/100 | 132.94 | 36.1421
T9000015400 | KOLANO KONCENTRYCZNE 90ST Z INSPEKCJĄ 80/125 | 171.18 | 46.5383
T9000015500 | RURA PROSTA KONCENTR. Z INSPEKCJĄ FI60/100 | 185.34 | 50.3879
T9000015600 | RURA PROSTA KONCENTR. Z INSPEKCJĄ FI80/125 | 200.68 | 54.5584
T9000015700 | TRÓJNIK REWIZYJNY Z ODPROWADZ.KONDENSATU FI 60/100 | 107 | 29.0898
T9000015800 | TRÓJNIK REWIZYJNY Z ODPROWADZ .KONDENSATU FI 80/125 | 142.17 | 38.6514
T9000015900 | WYJŚCIE PIONOWE KONCENTR (WERTYKALNE) CZARNE FI60 100 | 244.31 | 66.42
T9000016000 | WYJŚCIE PIONOWE KONCENTR (WERTYKALNE CZARNE FI80/ 125 | 259.46 | 70.5388
T9000016100 | WYJŚCIE PIONOWE KONCENTR (WERTYKALNE) CZERWONE FI 60/100 | 236.51 | 64.2994
T9000016200 | WYJŚCIE PIONOWE KONCENTR (WERTYKALNE) CZERWONE FI 80/125 | 262.42 | 71.3435
T9000016300 | WYJŚCIE POZIOME KONCENTR (HORYZONTALNE) FI60/100 | 117.31 | 31.8928
T9000016400 | WYJŚCIE POZIOME KONCENTR (HORYZONTALNE) FI80/125 | 168.95 | 45.932
T9000016500 | RURA KONTROLNA Z ODSKRAPLACZEM FI60/100 | 28.13 | 7.6476
T9000016600 | RURA KONTROLNA Z ODSKRAPLACZEM FI80/125 | 34.75 | 9.4474
T9000016700 | REDUKCJA KONCENTRYCZNA FI 60/100 x FI80/125 | 67.51 | 18.3538
T9000016800 | WKŁAD ELASTYCZNY BIAŁY FI80 | 37.48 | 10.1896
T9000016810 | WKŁAD ELASTYCZNY BIAŁY FI60 | 36 | 9.7872
T9000016900 | RURA PROSTA L=2000mm FI80 | 38.34 | 10.4234
T9000016910 | RURA PROSTA L=2000mm FI60 | 34.48 | 9.374
T9000017000 | RURA PROSTA L=1000mm FI80 | 28.98 | 7.8787
T9000017010 | RURA PROSTA L=1000mm FI60 | 24.12 | 6.5574
T9000017100 | ZESTAW PRZEZ ŚCIANĘ ZS 457/60 DO KOTŁÓW KONDENSA | 346.17 | 94.1124
T9000017110 | RURA PROSTA L=500mm FI60 | 15.15 | 4.1188
T9000017120 | RURA PROSTA L=500mm FI80 | 17.11 | 4.6517
T9000017200 | RURA PROSTA L=250mm FI80 | 12.78 | 3.4745
T9000017210 | RURA PROSTA L=250mm FI60 | 11.71 | 3.1836
T9000017300 | RURA PROSTA UV L=1000mm FI80 | 26.32 | 7.1556
T9000017400 | KOLANO 90ST FI80 | 18.92 | 5.1437
T9000017410 | KOLANO 90ST FI60 | 24.62 | 6.6934
T9000017500 | KOLANO 45ST FI80 | 18.91 | 5.141
T9000017510 | KOLANO 45ST FI60 | 23.22 | 6.3128
T9000017600 | KOLANO 90 ST Z INSPEKCJĄ FI80 | 51.35 | 13.9604
T9000017700 | KOLANO SKRĘCANE FI80 | 40.94 | 11.1303
T9000017800 | KOLANO 90ST REDUKCYJNE Z DN60 NA DN80 | 51.78 | 14.0773
T9000017900 | PODPORA DO KOLAN 90ST. FI 80 | 50.4 | 13.7021
T9000017910 | PODPORA DO KOLAN 90ST. FI 60 | 51 | 13.8652
T9000017920 | PODPORA DO KOLAN 90ST. FI 100 | 50.4 | 13.7021
T9000017930 | PODPORA DO KOLAN 90ST. FI 125 | 50.4 | 13.7021
T9000017931 | PODPORA RENOWACYJNA FI 60-80 | 44.4 | 12.0709
T9000017932 | PODPORA RENOWACYJNA FI 70-90 | 44.4 | 12.0709
T9000017933 | OBEJMA PIONUJĄCA (PLAST.) | 65.6 | 17.8345
T9000018000 | TRÓJNIK FI 80 | 47.8 | 12.9953
T9000018010 | TRÓJNIK FI 60 | 45.15 | 12.2748
T9000018100 | TRÓJNIK REWIZYJNY Z ODPROWADZ.KONDENSATU FI80 | 30.05 | 8.1696
T9000018200 | WYCZYSTKA FI 80 | 73.72 | 20.0421
T9000018300 | WYCZYSTKA Z ODSKRAPLA- CZEM FI80 | 29.26 | 7.9548
T9000018400 | ADAPTER PP DO PŁYTY DACH FI60 x FI80 | 24.11 | 6.5547
T9000018500 | ODSKRAPLACZ PIONOWY FI80 | 18.01 | 4.8963
T9000018600 | ODSKRAPLACZ POZIOMY FI80 | 9.22 | 2.5066
T9000018700 | DENKO FI 80 | 21.06 | 5.7255
T9000018800 | PŁYTA DACHOWA PŁASKA PP | 96.74 | 26.3005
T9000018900 | PRZEJŚCIE DO DACHÓW SKOŚNYCH OD 25ST DO 50ST | 162.68 | 44.2274
T9000019000 | PŁYTA DACHOWA PŁASKA PLASTIKOWA REGULOWANA | 280.28 | 76.1991
T9000019100 | OBEJMA PIONUJĄCA FI80 | 20.66 | 5.6168
T9000019110 | OBEJMA PIONUJĄCA FI60 | 20.66 | 5.6168
T9000019200 | ROZETA FI80 | 12.51 | 3.4011
T9000019300 | ROZETA FI100 | 14.55 | 3.9557
T9000019400 | ROZETA FI125 | 18.95 | 5.1519
T9000019500 | USZCZELKA FI60 | 5 | 1.3593
T9000019600 | USZCZELKA FI80 | 5 | 1.3593
T9000019700 | USZCZELKA FI100 | 5 | 1.3593
T9000019800 | USZCZELKA FI125 | 10 | 2.7187
T9000019900 | PŁYTA DACHOWA ALUMINIOWA | 94.4 | 25.6643
T9000020000 | PP WKŁAD ELASTYCZNY CZAR (ZŁĄCZKOWY) | 37.48 | 10.1896
T9000020100 | ŁĄCZNIK DOLNY | 55.45 | 15.0751
T9000020200 | ŁĄCZNIK POŚREDNI | 91.74 | 24.9411
T9000020300 | ŁĄCZNIK GÓRNY | 60.51 | 16.4507
T9000021000 | ZESTAW ADAPTERÓW DO UKŁADU NIEZALEŻNEGO 2xfi80 | 120 | 32.6241
T9000090001 | PROTECTOR F1 - 500ML ŚRODEK CHRONIĄCY PRZED KROZJĄ I KAMIENIEM | 150 | 40.7801
T9000090002 | ALPHI-11 - 5LITRÓW ŚRODEK ANTYMROZOWY I OCHRONNY | 230 | 62.5296
T9000090003 | AF-10 BIOCIDE 500ML ŚRODEK BIOBÓJCZY | 210 | 57.0922
T9000090004 | LEAK SAELER F4 - 500 ML ŚRODEK DO USZCZELNIANIA INSTALACJI | 140 | 38.0615
T9000090005 | CLEARNER F3 -500ML ŚRODEK CZYSZCZĄCY DO NOWYCH I EKSPL.INS | 150 | 40.7801
T9000090006 | CLEARNER F5 - 1L ŚRODEK DO SILNIE ZANIECZ INSTALACJI | 160 | 43.4988
T9000090007 | TF1 TOTAL FILTER 3/4' + FILTER FLUID ZESTAW | 499 | 135.6619
T9000090008 | TF1 TOTAL FILTER 1' + FILTER FLUID ZESTAW | 529 | 143.818
T9000090009 | TF1 COMPACT 3/4' +FILTER FLUID ZESTAW | 499 | 135.6619
T9100010000 | MODUŁ SERWISOWY | 250 | 67.9669
T9140101220/VIM | KOLEKTOR PŁAKSKI SOLAR PIX 2.0 ZE ŚRUBUNKIEM | 1593 | 433.0851
T9155000000 | SPRZĘGŁO HYDRAULICZNE DO UKŁ.KASKAD. O MOCY 50 KW | 1690 | 459.4563
T9190100013/VIM | KOLEKTOR PRÓŻNIOWY SOLAR PR 2.09 | 2860 | 777.5414
T9226100000 | KOMPLET KOLEKTORÓW SOLARNYCH | 2312.49 | 628.6911
T9226300000 | KOMPLET ZAWORÓW DO KOTŁA ECONOMAX SOLAR | 560 | 152.2459
T9238000000 | SO2 CZUJNIK 3SF | 796 | 216.4066
T9239000000 | O2 CZUJNIK A02 | 265.36 | 72.1428
T9240000000 | FILTR | 9.4 | 2.5556
T9241000000 | O2 CZUJNIK MODUŁOWY | 354 | 96.2411
T9241102100/VIM | ZESTAW MONTAŻOWY NA DACH PŁASKI DLA KAŻDYCH 2 KOLEKTORÓW PIX | 907 | 246.5839
T9241102301/VIM | ZESTAW MONTAŻOWY STAND. NA DACH SKOŚNY 25-60 ST DLA KAŻDYCH 2 KOL. | 674 | 183.2388
T9241104100/VIM | ZESTAW MONTAŻOWY ROZSZ. NA DACH PŁASKI O KOLEJNY 1 KOLEKTOR PIX2.0 | 478 | 129.9527
T9241104301/VIM | ZESTAW MONTAŻOWY ROZSZ. STAND.NA DACH SKOŚNY 25- O KOL.1 KOLEKTOR | 378 | 102.766
T9242000000 | CO CZUJNIK 3F/F | 796 | 216.4066
T9245000000 | ANALIZATOR SPALIN KANE 425-101TE-PL | 3483.61 | 947.0807
T9246000000 | SPRZĘGŁO HYDRAULICZNE DLA KASKADY | 1406.32 | 382.3329
T9247000000 | KOLEKTOR POWROTU DLA KASKADY 2 MODUŁOWEJ | 618.46 | 168.1392
T9248000000 | KOLEKTOR ZASILANIA DLA KASKADY 2 MODUŁOWEJ | 747.53 | 203.2292
T9253000000 | PŁYN ZABEZPIECZAJĄCY - INHIBITOR 9WCAA10A | 137.95 | 37.5041
T9254000000 | PŁYN USZCZELNIAJĄCY DO WYMIEN.CIEPŁA 9WCAA5A | 255.6 | 69.4894
T9259000000 | STELAŻ DO KASKAD A2 | 3114.75 | 846.7996
T9260100000 | STELAŻ DO KASKAD DLA 2 KOTŁÓW ECOCON.CRYSTLAL50 | 4850 | 1318.5579
T9260110000 | STELAŻ DO KASKAD DLA 3 KOTŁÓW ECOCON.CRYSTLAL50 | 5390 | 1465.3664
T9260120000 | ŁĄCZNIK ŁUKOWY DO KASKAD | 1100 | 299.0544
T9277000000 | POKRYWA 550 | 63.93 | 17.3805
T9281000000 | ZASOBNIK ZWU-200/N | 2120 | 576.3593
T9284000000 | ZASOBNIK CWU TERMET UTS100 | 1990 | 541.0165
T9285000000 | ZASOBNIK CWU TERMET UTS130 | 2190 | 595.3901
T9286000000 | ZASOBNIK CWU TERMET UTS150 | 2530 | 687.8251
T9287000000 | ZASOBNIK CWU TERMET SG120 | 1850 | 502.9551
T9288000000 | ZASOBNIK CWU TERMET SG140 | 1950 | 530.1418
T9306000000 | PIEC KOMINKOWY 'ORIENT C | 825.41 | 224.4022
T9309000000 | PODLACZENIE DO ODPROWADZ IA KONDENSATU | 142.5 | 38.7411
T9326000000 | ANALIZATOR SPALIN KANE 458-WIRELESS | 3730.29 | 1014.145
T9360000000D | Osłona do podgrzewaczy TERMAQ 19-01, 19-02-duża | 60 | 16.3121
T9390010005/VIM | ZESTAW PODŁĄCZENIOWY DO 1 KOLEKTORA PRÓŻNIOWEGO | 233 | 63.3452
T9390010006/VIM | ZESTAW PODŁĄCZENIOWY DO 2 KOLEKTORÓW PRÓŻNIOWYCH | 249 | 67.695
T9390010007/VIM | ZESTAW PODŁĄCZENIOWY DO 3 KOLEKTORÓW PRÓŻNIOWYCH | 268 | 72.8605
T9390010008/VIM | ZESTAW PODŁĄCZENIOWY DO 4 KOLEKTORÓW PRÓŻNIOWYCH | 284 | 77.2104
T9390010009/VIM | ZESTAW PODŁĄCZENIOWY DO 5 KOLEKTORÓW PRÓŻNIOWYCH | 300 | 81.5603
T9400000000 | STEROWNIK 0560.25.00.00 | 211.91 | 57.6115
T9400000001/VIM | STACJA NAPEŁNIAJĄCO -PŁUKAJĄCA | 1798 | 488.818
T9400000012/VIM | POMPKA RĘCZNA | 174 | 47.305
T9400001046/VIM | GRUPA POMPOWA GPS 40 | 1307 | 355.331
T9400001064/VIM | GRUPA POMPOWA GPS 60 | 1410 | 383.3333
T9400001074/VIM | GRUPA POMPOWA GPS 70 | 1471 | 399.9173
T9401000000 | Zestaw czesci zamiennych PG-6 | 23.24 | 6.3182
T9408000000 | ZESTAW CZESCI ZAMIENNYCH GCO | 22.13 | 6.0164
T9420000000D | Osłona do MiniMax i MiniTerm zodm.turbo -duż | 40 | 10.8747
T9420000000M | Osłona do MiniMax Dynam MiniTerm zodm.turbo -mał | 60 | 16.3121
T9422000000 | OSŁONA DOLNA 400D ECOCOND.CRYSTAL;WINDSOR | 65 | 17.6714
T9423000000 | OSŁONA ECOCONDENS GOLD; GOLD PLUS | 65 | 17.6714
T9424000000 | OSŁONA DO KOTŁA ECOCONDENS SILVER | 65 | 17.6714
T9429000000 | ZAWOR ELEKTROMAGNETYCZNY | 21.39 | 5.8152
T9440000000 | CZUJKA TEM. ZEWN.SO 1007 ERMOCOMFORT) | 139.34 | 37.882
T9441000000 | DYSZE PALNIKA GZ-35 (TER OMFORT) | 4.1 | 1.1147
T9442000000 | PRZYRZĄD-ZAGŁAWIACZ | 18.03 | 4.9018
T9445000000 | USZCZELKA SIL.ORING FI 6 | 4.29 | 1.1663
T9446000000 | REGULATOR TEMP. E-1300 EUROSTER | 118.03 | 32.0885
T9448000000 | ELEKTR.REGULATOR DOBOWY TERMET 1210 | 159 | 43.227
T9449000000 | REGULATOR B.PRZEWODOWY TYGODN. TERMET 2510TXRX | 399 | 108.4752
T9449100000 | REGULATOR TEMP.B.PRZEWOD TYGODN. TERMET ST-292V2 | 299 | 81.2884
T9449110000 | REGULATOR TEMPERATURY TYGODN. TERMET ST-292V3 | 179 | 48.6643
T9451000000 | SYS.POW.-SPAL.FI80/125 | 506.56 | 137.7173
T9452000000 | RURA PROSTA FI80/125 L=1000 | 200 | 54.3735
T9453000000 | RURA PROSTA 500MM FI 80/ | 123.77 | 33.6491
T9454000000 | RURA PROSTA FI 80/125 L=330 | 95.08 | 25.8492
T9455000000 | KOLANO 90 FI80/125 | 200 | 54.3735
T9456000000 | KOLANO Z POD. FI80/125 | 169.67 | 46.1278
T9457000000 | KOLANKO 45 FI 80/125 | 155 | 42.1395
T9458000000 | OCIEKACZ FI80/125 | 123.45 | 33.5621
T9459000000 | PLYTA DACHOWA PROSTA FI8 125 | 92.62 | 25.1804
T9460000000 | PLYTA DACHOWA KATOWA PRZEL. FI 140 | 92.62 | 25.1804
T9461000000 | KOLNIERZ OKAPOWY FI 80/1 | 41.8 | 11.3641
T9462000000 | KONCOWKA WYLOTOWA PIONOW 80/125 | 165.57 | 45.0131
T9463000000 | KONCOWKA WYLOTOWA POZIOM FI 80/125 | 174.59 | 47.4654
T9464000000 | OBEJMA KONSTRUKCYJNA FI 0/125 | 81.97 | 22.285
T9465000000 | LACZNIK TELESKOPOWY FI 8 0/125 | 203.28 | 55.2652
T9466000000 | OBEJMA DO ODCIAGOW FI 80 /125 | 36.89 | 10.0292
T9467000000 | USZCZELKA SILIKONOWA FI8 | 9.84 | 2.6752
T9468000000 | USZCZELKA SILIKONOWA FI 125 | 12.3 | 3.344
T9469000000 | ADAPTER FI 80/125 | 190.16 | 51.6983
T9470000000 | SYSTEM POW.-SPAL. STAND. FI80 | 504.1 | 137.0485
T9471000000 | RURA PROSTA FI 80 L-1000 | 88.52 | 24.0657
T9472000000 | RURA PROSTA L-500 FI80 | 58.2 | 15.8227
T9473000000 | RURA PROSTA L-330 FI 80 | 36.07 | 9.8063
T9474000000 | KOLANO 90 ST. FI80 | 81.15 | 22.0621
T9475000000 | KOLANO 90 ST. Z PODPORA FI 80 | 98.36 | 26.7409
T9476000000 | KOLANO 45 ST. FI 80 | 71.31 | 19.3869
T9477000000 | OCIEKACZ FI80 | 55.74 | 15.1539
T9478000000 | PLYTA DACHOWA PROSTA FI8 | 55.74 | 15.1539
T9479000000 | PLYTA DACHOWA KATOWA FI8 | 70.49 | 19.1639
T9480000000 | KOLNIERZ OKAPOWY FI80 | 40.98 | 11.1411
T9481000000 | KONCOWKA WYLOTOWA PIONOW FI80 | 85 | 23.1087
T9482000000 | KONCOWKA WYLOTOWA POZIOM FI80 | 80.33 | 21.8391
T9483000000 | OBEJMA FI 80 | 51.64 | 14.0392
T9484000000 | LACZNIK TELESKOPOWY FI80 | 104.1 | 28.3014
T9485000000 | OBEJMA DYSTANSOWA FI80 | 42 | 11.4184
T9486000000 | DASZEK FI 80 | 37.7 | 10.2494
T9488000000 | ADAPTER FI 60/80 | 89.34 | 24.2887
T9489000000 | ADAPTER FI 80/80 | 57.38 | 15.5998
T9490000000 | USZCZELKA PLASKA ADAPTER-KOCIOL | 3.28 | 0.89173
T9491000000 | ADAPTER PODWOJNY 80/125/ | 188.52 | 51.2525
T9502512025/VIM | ZASOBNIK C.W.U. Z PODWÓJNĄ WĘŻOWNICĄ- 250L | 2968 | 806.9031
T9502512030/VIM | ZASOBNIK C.W.U. Z PODWÓJNĄ WĘŻOWNICĄ- 300L | 3207 | 871.8794
T9502512040/VIM | ZASOBNIK C.W.U. Z PODWÓJNĄ WĘŻOWNICĄ- 400L | 3779 | 1027.3877
T9521000012/VIM | ZBIORNIK WYRÓWNAWCZY 12L | 156 | 42.4113
T9521000018/VIM | ZBIORNIK WYRÓWNAWCZY 18L | 173 | 47.0331
T9521000025/VIM | ZBIORNIK WYRÓWNAWCZY 25L | 189 | 51.383
T9521000035/VIM | ZBIORNIK WYRÓWNAWCZY 35L | 221 | 60.0827
T9521000050/VIM | ZBIORNIK WYRÓWNAWCZY 50L | 306 | 83.1915
T9522200023/VIM | REGULATOR SOLARNY RSS 2 | 799 | 217.2222
T9522200032/VIM | REGULATOR SOLARNY RSS 3 | 825 | 224.2908
T9556000000 | POMPA | 301.64 | 82.0061
T9570000000 | ANODA MAGNEZOWA | 31.15 | 8.4687
T9599010001/VIM | PŁYN DO UKŁ.SOLARNYCH 10L (KONCENTRAT) | 202 | 54.9173
T9599010002/VIM | PŁYN DO KOLKTORÓW RUROWO -PRÓŻNIOWYCH HTL 20 KG | 325 | 88.357
T9607000000 | PŁYTKA ZAPALACZA 53702 | 131.8 | 35.8322
T9608000000 | PŁYTKA STERUJĄCA 52101 | 280 | 76.1229
T9617000000 | OSŁONA MINI MAX-TURBO | 45.08 | 12.2558
T9618000000 | OSŁONA TERMAQ | 45.08 | 12.2558
T9622000000 | PANEL STEROWANIA A211 53400 | 392 | 106.5721
T9640000000/PL | BRAMKA ON/OFF | 321.97 | 87.5332
T9641000000/PL | REGULATOR POKOJOWY ROUND T87RF2025 | 213.24 | 57.973
T9642000000/PL | PAKIET STERUJĄCY ROUND, BRAMKA WI-FI,BRAMKA ON/O Y87RFC2074 | 524.76 | 142.6652
T9643000000/PL | ELEKTRONICZNA GŁOWICA GRZEJNIKOWA HR92EE | 236.13 | 64.1961
T9644000000/PL | PAKIET EVOHOME Z BRAMKĄ ON/OFF ATP921R3052 | 879.86 | 239.2054
T9655000000/PL | REGULATOR TEMPERATURY POMIESZCZEŃ EASY REMOTE | 290 | 78.8416
T9656000000 | STER.TEMP.EUROSTER 3000T | 389 | 105.7565
T9657000000 | STER.TEMP.EUROSTER 1310 | 180 | 48.9362
T9658000000 | STER.TEMP.EUROSTER 2510 | 249 | 67.695
T9711031227/VIM | IZOLACJA KAUCZUKOWA 13x22 mm | 239 | 64.9764
T9750000000 | OSŁONA DOLNA DO KOTŁÓW ELEGANCE -MINIMAX;MINI- TERM; UNICO | 60 | 16.3121
T9760000000 | KLAPA ZWROTNA fi80x80 MF Z ORINGIEM fi80 | 209 | 56.8203
T9765000000 | ZESTAW PRZYŁĄCZ.WYSOKOTE TYP 1HT.YP - 500.567/A | 744 | 202.2695
T9770000000 | MODUŁ WIELOSTREF.SIM2Z 1H.1LTT-500.471/A | 2145 | 583.156
T9782000000 | ZASOBNIK C.W.U. TYP TERMET 100 TERMET SG100 | 1560 | 424.1135
T9783000000 | ZASOBNIK C.W.U. TYP TERMET 120 | 1770 | 481.2057
T9784000000 | ZASOBNIK C.W.U. TYP TERMET 140 | 1865 | 507.0331
T9790000000 | MODUŁ WIELOSTREF. SIM2Z 1H.1LTE -500.509/A | 2567 | 697.8842
T9810000032/VIM | ZESTAW POŁĄCZENIOWY DO KOLEKTORÓW PIX Z WYJŚCIE 3/4''(Z IZOLACJĄ) | 349 | 94.8818
T9810001004/VIM | ZESTAW MONTAŻOWY NA DACH PŁASKI DLA KAŻDYCH 2KOLEKTORÓW PRÓŻN. | 889 | 241.6903
T9810001005/VIM | ZESTAW MONTAŻOWY ROZSZ. NA DACH PŁASKI O 1KOLEKT PRÓŻNIOWY | 468 | 127.234
T9810001006/VIM | ZESTAW MONTAŻOWY STAND. NA DACH SKOŚNY 25-60 ST DLA KAŻDYCH 2 KOL. | 672 | 182.695
T9810001007/VIM | ZESTAW MONTAŻOWY ROZSZ. STAND.NA DACH SKOŚNY 25- O KOL.1 KOLEKTOR | 355 | 96.513
T9812035002/VIM | PAKIET SOLARNY TYP TERMET PIX2/250 | 9229 | 2509.0662
T9812035003/VIM | PAKIET SOLARNY TYP TERMET PIX3/300 | 11631 | 3162.0922
T9812035004/VIM | PAKIET SOLARNY TYP TERMET PIX4/400 | 14564 | 3959.4799
T9812035005T | PAKIET SOLARNY TYP TERMET PIX 2/250 | 9671 | 2629.2317
T9812035006T | PAKIET SOLARNY TYP TERMET PIX 3/300 | 12204 | 3317.8723
T9812035007T | PAKIET SOLARNY TYP TERMET PIX 4/400 | 14627 | 3976.6076
T9821000000 | ZESTAW PRZYŁĄCZ.WYSOKO- TEMP. ZONA AT-500.501 | 390 | 106.0284
T9822000000 | ZESTAW PRZYŁĄCZ.NISKO- TEMP.ZONA BT MT-500.503 | 570 | 154.9645
T9823000000 | ZESTAW PRZYŁĄCZ.NISKO- TEMP. ZONA BT ME-500.502 | 1150 | 312.6478
T9824000000 | MODUŁ WIELOSTREF. SIM2Z 1LTE.1HT.YP -500.521 | 3164 | 860.1891
t9825000000 | ZESTAW PRZYŁĄCZENIOWY 10029608601000 500.517/A | 1450 | 394.208
T9826000000 | MODUŁ WIELOSTREF. SIM2Z 1LTT.1HT.YP -500.848 | 2623 | 713.1087
T9827000000 | ZESTAW PRZYŁĄCZ.NISKOTEM 1LTT.YP - 500.568/A | 812 | 220.7565
T9828000000 | MODUŁ WIELOSTREF. SIM2Z 2LTE.YP | 3390 | 921.6312
T9900320000 | PŁYTOWY WYMIENNIK CIEPŁA typ LA-14-11 | 490 | 133.2151
T9E.02.00.00.A | STELAŻ DO KASKAD E.02 | 4730 | 1285.9338
T9E.02.00.00.B | STELAŻ DO KASKAD E.02 DO KOTŁÓW | 4830 | 1313.1206
T9E.02.00.00.C | STELAŻ DO KASKAD E.02 DO KOTŁÓW WINDSOR 85R, -110R | 5350 | 1454.4917
T9E.03.00.00.A | STELAŻ DO KASKAD E.03 | 5520 | 1500.7092
T9E.03.00.00.B | STELAŻ DO KASKAD E.03 | 5620 | 1527.896
T9E.04.00.00.B | STELAŻ DO KASKAD E.04 | 6845 | 1860.9338
T9E.04.00.00.C | STELAŻ DO KASKAD E.04 | 9013 | 2450.3428
TKD9116000000 | GCO; PAB3V NA 2E-G20- 20mbar; TermoComfort | 7220 | 1962.8842
TKD9120000000 | GCO; PAB4V NA 2E-G20 TermoComfort | 7540 | 2049.8818
TKD9194000000 | KOCIOŁ TERMOCONDENS PMB 24.35 KONDENSAC. na 2E-G20 20mbar | 6130 | 1666.5485
TKD9195000000 | KOCIOŁ TERMOCONDENS PMB 35.35 KONDENSAC. na 2E-G20 20mbar | 7099 | 1929.9882
TKD9205000000 | GCO; TERMOCONDENS PLUS 24.35PMB BT;2E-G20 | 8770 | 2384.279
TKD9208000000 | GCO; TERMOCONDENS PLUS 35.35PMB BT;2E-G20;20mba | 9150 | 2487.5887
TKD9223000000 | GCO; ECONO MAX PAB 2BT 35.35 na 2E-G20; 20mbar | 14200 | 3860.5201
TKD9224000000 | GCO; ECONO MAX PAB 2BT 35.35 na3B/P-G30;37mbar | 11184.09 | 3040.5918
TKD9225000000 | GCO; ECONO MAX PAB 2BT 35.35 na3P-G310; 37mbar | 11184.09 | 3040.5918
TKD9226000000 | GCO; EKONOMAX SOLAR PAB BT2 35.35;2E-G20; 20mbar | 21310 | 5793.4988
TKD9236000000 | KOCIOŁ TERMOCOMFORT NB3V (22) 2E-G20 20mbar | 4950 | 1345.7447
TKD9241000000 | GCO NB4V NA 2E-G20 TermoComfort | 5150 | 1400.1182
TKD9246000000 | GCO; TERMOCONDENS TEKA PMB24.35 na2E-G20; 20mba | 6130 | 1666.5485
TKD9247000000 | GCO; TERMOCONDENS TEKA PMB24.35; 3B/P-G30 37mba | 5655.3 | 1537.4929
TKD9248000000 | GCO; TERMOCONDENS TEKA PMB24.35; 3P-G31; 37mbar | 5655.3 | 1537.4929
TKD9254000000 | GCO; TERMOCONDENS TEKA PMB35.35 na2E-G20; 20mba | 7099 | 1929.9882
TKD9255000000 | GCO; TERMOCONDENS TEKA PMB35.35; 3B/P-G30;37mba | 6435.61 | 1749.6339
TKD9259000000 | GCO; TERMOCONDENS TEKA PMB35.35; 3P-G31; 37mbar | 6435.61 | 1749.6339
TKJ2081000000 | KOCIOŁ WINDSOR 85R 2E-G20 20mbar | 20990 | 5706.5012
TKJ2091000000 | KOCIOŁ WINDSOR 110R 2E-G20 20mbar | 21900 | 5953.9007
TKJ9190000000 | KOCIOŁ TERMOCONDENS MB24.35 KONDENSAC. na 2E-G20 20mbar | 5740 | 1560.5201
TKJ9191000000 | KOCIOŁ TERMOCONDENS MB35.35 KONDENSAC. na 2E-G20 20mbar | 6710 | 1824.2317
TKJ9214000000 | GCO; TERMOCONDENS PLUS 24.35MB BT; 2E-G20; 20mb | 8770 | 2384.279
TKJ9217000000 | GCO; TERMOCONDENS PLUS 35.35MB BT; 2E-G20; 20mb | 9150 | 2487.5887
TKJ9220000000 | GCO;KONDENS. MASTER HEAT M55 na g2E-G20; 20mbar | 7999 | 2174.669
TKJ9221000000 | GCO;KONDENS. MASTER HEAT M55 na3B/P-G30; 37mbar | 7193.18 | 1955.5927
TKJ9222000000 | GCO;KONDENS. MASTER HEAT M55 na 3P-G310; 37mbar | 7193.18 | 1955.5927
TKJ9251000000 | GCO; TERMOCONDENS TEKA MB 24.35 na2E-G20; 20mba | 5740 | 1560.5201
TKJ9252000000 | GCO; TERMOCONDENS TEKA MB24.35; 3B/P-G30 37mbar | 5343.18 | 1452.6376
TKJ9253000000 | GCO; TERMOCONDENS TEKA MB24.35; 3P-G31; 37mbar | 5343.18 | 1452.6376
TKJ9263000000 | GCO; TERMOCONDENS TEKA MB35.35 na2E-G20 | 6710 | 1824.2317
TKJ9264000000 | GCO; TERMOCONDENS TEKA MB35.35; 3B/P-G30;37mbar | 6123.48 | 1664.7759
TKJ9265000000 | GCO; TERMOCONDENS TEKA MB35.35; 3P-G31; 37mbar | 5123.48 | 1392.9083
TPP9840000000 | POMPA CIEPŁA KP-38HS-200 | 5790 | 1574.1135
TPP9850000000 | POMPA CIEPŁA KP-38HS-250 | 5890 | 1601.3002
TPP9860000000 | POMPA CIEPŁA KP-38HS-300 | 6300 | 1712.766
WAX0693000000 | ZESPÓŁ ADAPTERA... | 129.92 | 35.321
WAX0694000000 | ZESPÓŁ ADAPTERA | 86.89 | 23.6226
WAX0697000000 | ZESPÓŁ ADAPTERA | 75.74 | 20.5913
WAX9000010000 | ZESPÓŁ PRZYŁĄCZA KONCENTRYCZNEGO fi80/125 | 219.67 | 59.7212
WAX9000020000 | ZESPÓŁ PRZYŁĄCZA NIEZALEŻNEGO 2xfi80 | 166.72 | 45.3258
WGE0074000000 | OGRZEWACZ TERMAQ ELECTRONIC G-19-02 3B/P-G30/G-31 37mb | 1419 | 385.7801
WGE0081000000 | OGRZEWACZ TERMAQ AQUACOMFORT G-19-03 2Ls-G2.350 13mbar | 1290.16 | 350.7527
WGE0082000000 | OGRZEWACZ TERMAQ AQUACOMFORT G-19-03 2Lw-G27 20mbar | 1290.16 | 350.7527
WGE0083000000 | OGRZEWACZ TERMAQ AQUACOMFORT G-19-03 2E-G20 20mbar | 1450 | 394.208
WGE0084000000 | OGRZEWACZ TERMAQ AQUACOMFORT G-19-03 3PB/P-G30/G31 37mb | 1450 | 394.208
WGE0171000000 | OGRZEWACZ TERMAQ ELECTRONIC G-19-02 2Ls-G2.350;2Ln-G2. | 1419 | 385.7801
WGE0171000000/PL | OGRZEWACZ TERMAQ ELECTRONIC G-19-02 2Ls-G2.350 13mbar | 1419 | 385.7801
WGE0171000000/PL3T | OGRZEWACZ TERMAQ ELECTRONIC G-19-02 2Ls-G2.350 13mbar | 1465 | 398.2861
WGE0172000000 | OGRZEWACZ TERMAQ ELECTRONIC G-19-02 2Lw-G27 20mbar | 1419 | 385.7801
WGE0172000000/PL | OGRZEWACZ TERMAQ ELECTRONIC G-19-02 2Lw-G27 20mbar | 1419 | 385.7801
WGE0172000000/PL3T | OGRZEWACZ TERMAQ ELECTRONIC G-19-02 2Lw-G27 20mbar | 1465 | 398.2861
WGE0173000000/PL | OGRZEWACZ TERMAQ ELECTRONIC G-19-02 2E-G20 20 mbar | 1419 | 385.7801
WGE3063000000/PL | OGRZEWACZ AQUA COMFORT G-19-03 (19,2kW) 2E-G20 20mbar | 1510 | 410.5201
WGE3064000000/PL | OGRZEWACZ AQUA COMFORT G-19-03 (19,2kW) 3B/P-G30 37mbar | 1510 | 410.5201
WGE3223000000/PL | OGRZEWACZ TERMAQ ELECTRONIC GE-19-02 2E-G20 20mbar | 1419 | 385.7801
WGE3223000000/PL3I | OGRZEWACZ TERMAQ ELECTRONIC GE-19-02 2E-G20 20mbar | 1465 | 398.2861
WGE3223000000/PL3X | OGRZEWACZ TERMAQ ELECTRONIC GE-19-02 2E-G20 20mbar | 1465 | 398.2861
WGE3223000000/PL5X | OGRZEWACZ TERMAQ ELECTRONIC GE-19-02 2E-G20 20mbar | 1465 | 398.2861
WGE3224000000/PL | OGRZEWACZ TERMAQ ELECTRONIC GE-19-02 3PB/P-G30/G31-37mb | 1419 | 385.7801
WGE3224000000/PL3I | OGRZEWACZ TERMAQ ELECTRONIC GE-19-02 3PB/P-G30/G31-37mb | 1465 | 398.2861
WGE3224000000/PL3X | OGRZEWACZ TERMAQ ELECTRONIC GE-19-02 3P-G31;3B/P-G30 37 | 1465 | 398.2861
WGH0094000000 | OGRZEWACZ TERMAQ AQUAPOWER G-19-02 3PB/P-G30/G31 37mb | 1534 | 417.0449
WGH0191000000 | OGRZEWACZ TERMAQ AQUAPOWER G-19-02 2Ls-G2.350 13mbar | 1534 | 417.0449
WGH0192000000 | OGRZEWACZ TERMAQ AQUAPOWER G-19-02 2Lw-G27 20mbar | 1534 | 417.0449
WGH0193000000/PL | OGRZEWACZ TERMAQ AQUAPOWER G-19-02 2E-G20 20mbar | 1534 | 417.0449
WGH3323000000/PL | OGRZEWACZ TERMAQ AQUA-POWER GH-19-02 2E-G20 20mbar | 1534 | 417.0449
WGH3323000000/PL3X | OGRZEWACZ TERMAQ AQUA-POWER GH-19-02 2E-G20 20mbar | 1534 | 417.0449
WGH3324000000/PL | OGRZEWACZ TERMAQ AQUA-POWER GH-19-02 3P-G31;3B/P-G30 37 | 1534 | 417.0449
WGH3324000000/PL3X | OGRZEWACZ TERMAQ AQUA-POWER GH-19-02 3B/P-G30 37mbar | 1534 | 417.0449
WGP0061000000 | OGRZEWACZ TERMAQ G-19-01 2Ls-G2.350 13mbar | 1199 | 325.9693
WGP0061000000/PL | OGRZEWACZ TERMAQ G-19-01 2Ls-G2.350 13mbar | 1199 | 325.9693
WGP0062000000 | OGRZEWACZ TERMAQ G-19-01 2Lw-G27 20mbar | 1199 | 325.9693
WGP0062000000/PL | OGRZEWACZ TERMAQ G-19-01 2Lw-G27 20mbar | 1199 | 325.9693
WGP0063000000/PL | OGRZEWACZ TERMAQ G-19-01 2E-G20 20mbar | 1199 | 325.9693
WGP0064000000 | OGRZEWACZ TERMAQ G-19-01 3B/P-G30/G31 37mba | 1199 | 325.9693
WGP3123000000/PL | OGRZEWACZ TERMAQ GP-19-01 2E-G20 20mbar | 1199 | 325.9693
WGP3124000000/PL | OGRZEWACZ TERMAQ GP-19-01 3P-G31;3B/P-G30 37 | 1199 | 325.9693
WGT3003000000/PL | OGRZEWACZ AQUA COMFORT TURBO G-19-03 (19,2kW) 2E-G20 20 mbar | 2055 | 558.6879
WGT3004000000/PL | OGRZEWACZ AQUA COMFORT TURBO G-19-03 (19,2kW) 3P-G31 37mbar | 1950 | 530.1418
WGT3006000000/PL | OGRZEWACZ AQUA COMFORT TURBO G-19-03 (19,2kW) 3B/P-G30 37mbar | 2055 | 558.6879
WGT3023000000/PL | OGRZEWACZ AQUA COMFORT TURBO G-19-03 (23kW) 2E-G20 20mbar | 2095 | 569.5626
WGT3024000000/PL | OGRZEWACZ AQUA COMFORT TURBO G-19-03 (23kW) 3P-G31 37mbar | 1990 | 541.0165
WGT3026000000/PL | OGRZEWACZ AQUA COMFORT TURBO G-19-03 (23kW) 3B/P-G30 37mbar | 2095 | 569.5626
WGT3523000000/PL | OGRZEWACZ AQUA COMFORT TURBO GT-19-03 2E-G20 20mbar | 2055 | 558.6879
WGT3524000000/PL | OGRZEWACZ AQUA COMFORT TURBO GT-19-03 3P-G31 37mbar | 2055 | 558.6879
WGT3526000000/PL | OGRZEWACZ AQUA COMFORT TURBO GT-19-03 3B/P-G30 37mbar | 2055 | 558.6879
WGT3533000000/PL | OGRZEWACZ AQUA COMFORT TURBO GT-23-03 2E-G20 20mbar | 2095 | 569.5626
WGT3534000000/PL | OGRZEWACZ AQUA COMFORT TURBO GT-23-03 3P-G31 37mbar | 2095 | 569.5626
WGT3536000000/PL | OGRZEWACZ AQUA COMFORT TURBO GT-23-03 3B/P-G30 37mbar | 2095 | 569.5626
WKC0566000000 | CZUJNIK TEMPERATURY ZEWNĘTRZNEJ | 69 | 18.7589
WKC0567000000 | CZUJNIK TEMPERATURY ZEWNĘTRZNEJ TPEB1 | 69 | 18.7589
WKC5140000091 | CZUJNIK NTC | 42 | 11.4184
WKD0301000000 | KOCIOŁ MICROTERM GCO-DP-14-00 (14) 2E-G20 | 2799 | 760.9574
WKD0302000000 | KOCIOŁ MICROTERM GCO-DP-14-00 (14) 2Ls-G2.350 | 2799 | 760.9574
WKD0303000000 | KOCIOŁ MICROTERM GCO-DP-14-00 (14) 3PB/P-G30/G31 | 2799 | 760.9574
WKD0304000000 | KOCIOŁ MICROTERM GCO-DP-14-00 (14) 2Lw-G27 | 2799 | 760.9574
WKD0351000000 | KOCIOŁ MAXITERM GCO-DP-29-26 (29/29) 2E-G20 20mbar | 3649 | 992.0449
WKD0352000000 | KOCIOŁ MAXITERM GCO-DP-29-26 (29/29) 2Ls-G2.350 13mbar | 3649 | 992.0449
WKD0353000000 | KOCIOŁ MAXITERM GCO-DP-29-26 (29/29) 3PB/P-G30/G31 37mb | 3649 | 992.0449
WKD0354000000 | KOCIOŁ MAXITERM GCO-DP-29-26 (29/29) 2Lw-G27 20mbar | 3649 | 992.0449
WKD0471000000 | KOCIOŁ KONDENSACYJNY ECO TERM PLUS GCO-DP-25-02 2E-G20 | 6551.64 | 1781.1787
WKD0511000000 | KOCIOŁ MINIMAX TURBO GCO-DP-21-03 (24/24) 2E-G20 | 3249.18 | 883.3468
WKD0512000000 | KOCIOŁ MINIMAX TURBO GCO-DP-21-03 (24/24) 2Ls-G2.350 | 3249.18 | 883.3468
WKD0514000000 | KOCIOŁ MINIMAX TURBO GCO-DP-21-03 (24/24) 2Lw-G27 20mbar | 3249.18 | 883.3468
WKD0532000000 | KOCIOŁ MINITERM TURBO GCO-DP-21-13 (24/24) 2Ls-G2.350 13mbar | 2749.18 | 747.413
WKD0533000000 | KOCIOŁ MINITERM TURBO GCO-DP-21-13 (24/24) 3PB/P-G30/G31 37mb | 2749.18 | 747.413
WKD0544000000 | KOCIOŁ MINIMAX TURBO GCO-DZ-21-03 (24/24) 2Lw-G27 | 3199.52 | 869.8459
WKD0554000000 | KOCIOŁ MINIMAX TURBO GCO-DZ-21-03 (21/21) 2Lw-G27 | 3199.52 | 869.8459
WKD0573000000 | KOCIOŁ MINITERM TURBO GCO-DP-21-13 (21/21) 3PB/P-G30/G31 | 2749.18 | 747.413
WKD0584000000 | KOCIOŁ MINIMAX TURBO GCO-DP-21-03 (21/21) 2Lw-G27 20mbar | 3249.18 | 883.3468
WKD0701000000 | KOCIOŁ MINIMAX DYNAMIC TURBO GCO-DP-21-03(24/24 2E-G20 20mbar | 3499 | 951.2648
WKD0702000000 | KOCIOŁ MINIMAX DYNAMIC TURBO GCO-DP-21-03(24/24 2Ls-G2.350 13mbar | 3499 | 951.2648
WKD0703000000 | KOCIOŁ MINIMAX DYNAMIC TURBO GCO-DP-21-03(24/24 3P-G31 37mbar | 3499 | 951.2648
WKD0704000000 | KOCIOŁ MINIMAX DYNAMIC TURBO GCO-DP-21-03(24/24 2Lw-G27 20mbar | 3499 | 951.2648
WKD0821000000 | KOCIOŁ MINIMAX DYNAMIC GCO-DP-13-10 (24/24) 2E-G20 20mbar | 3149 | 856.1111
WKD0822000000 | KOCIOŁ MINIMAX DYNAMIC GCO-DP-13-10 (24/24) 2Ls-G2.350 | 3149 | 856.1111
WKD0823000000 | KOCIOŁ MINIMAX DYNAMIC GCO-DP-13-10 (24/24) 3P-G31 37mbar | 3149 | 856.1111
WKD0824000000 | KOCIOŁ MINIMAX DYNAMIC GCO-DP-13-10 (24/24) 2Lw-G27 20mbar | 3149 | 856.1111
WKD0952000000 | KOCIOŁ MINIMAX TURBO GCO-DP-21-03 (21) 2Ls-G2.350 | 3439.34 | 935.0452
WKD0953000000 | KOCIOŁ MINIMAX TURBO GCO-DP-21-03 (21) 2PB/P-G30/G31 | 3439.34 | 935.0452
WKD0961000000 | KOCIOŁ MINIMAX TURBO GCO-DZ-21-03 (21) 2E-G20 | 3188.52 | 866.8553
WKD1011000000 | KOCIOŁ MINIMAX DYNAMIC TURBO GCO-DP-21-03(21/21 2E-G20 20mbar | 3499 | 951.2648
WKD1012000000 | KOCIOŁ MINIMAX DYNAMIC TURBO GCO-DP-21-03(21/21 2Ls-G2.350 13mbar | 3499 | 951.2648
WKD1013000000 | KOCIOŁ MINIMAX DYNAMIC TURBO GCO-DP-21-03(21/21 3P-G31 31mbar | 3499 | 951.2648
WKD1014000000 | KOCIOŁ MINIMAX DYNAMIC TURBO GCO-DP-21-03(21/21 2Lw-G27 20mbar | 3499 | 951.2648
WKD1041000000 | KOCIOŁ MINIMAX DYNAMIC GCO-DP-13-10 (13/24) 2E-G20 20mbar | 3149 | 856.1111
WKD1042000000 | KOCIOŁ MINIMAX DYNAMIC GCO-DP-13-10 (13/24) 2Ls-G2.350 13mbar | 3149 | 856.1111
WKD1043000000 | KOCIOŁ MINIMAX DYNAMIC GCO-DP-13-10 (13/24) 3P-G31 37mbar | 3149 | 856.1111
WKD1044000000 | KOCIOŁ MINIMAX DYNAMIC GCO-DP-13-10 (13/24) 2Lw-G27 20mbar | 3149 | 856.1111
WKD1051000000 | KOCIOŁ MINITERM GCO-DP-21-23 (24/24) 2E-G20; 20 mbar | 2849 | 774.5508
WKD1052000000 | KOCIOŁ MINITERM GCO-DP-21-23 (24/24) 2Ls-G2.350; 13mbar | 2849 | 774.5508
WKD1053000000 | KOCIOŁ MINITERM GCO-DP-21-23 (24/24) 3P-G31 37mbar | 2849 | 774.5508
WKD1054000000 | KOCIOŁ MINITERM GCO-DP-21-23 (24/24) 2Lw-G27;20 mbar | 2849 | 774.5508
WKD1061000000 | KOCIOŁ MINITERM TURBO GCO-DP-21-13 (24/24) 2E-G20; 20 mbar | 3049 | 828.9243
WKD1062000000 | KOCIOŁ MINITERM TURBO GCO-DP-21-13 (24/24) 2Ls-G2.350; 13mbar | 3049 | 828.9243
WKD1063000000 | KOCIOŁ MINITERM TURBO GCO-DP-21-13 (24/24) 3P-G31 37mbar | 3049 | 828.9243
WKD1064000000 | KOCIOŁ MINITERM TURBO GCO-DP-21-13 (24/24) 2Lw-G27;20 mbar | 3049 | 828.9243
WKD1071000000 | KOCIOŁ MINITERM TURBO GCO-DP-21-13 (21/21) 2E-G20; 20 mbar | 3049 | 828.9243
WKD1072000000 | KOCIOŁ MINITERM TURBO GCO-DP-21-13 (21/21) 2Ls-G2.350; 13mbar | 3049 | 828.9243
WKD1073000000 | KOCIOŁ MINITERM TURBO GCO-DP-21-13 (21/21) 3P-G31 37mbar | 3049 | 828.9243
WKD1074000000 | KOCIOŁ MINITERM TURBO GCO-DP-21-13 (21/21) 2Lw-G27;20 mbar | 3049 | 828.9243
WKD1271000000 | KOCIOŁ ECOCONDENS PLUS-25 DWUFUNKC.KONDENS 2E-G20 20mbar | 5040 | 1370.2128
WKD1281000000 | KOCIOŁ ECOCONDENS PLUS-30 DWUFUNKC.KONDENS 2E-G20 20mbar | 5290 | 1438.1797
WKD1481000000 | KOCIOŁ MINIMAX ELEGANCE GCO-DP-13-10 (24/24) 2E-G20 20mbar | 3229 | 877.8605
WKD1481000000/PWM | KOCIOŁ MINIMAX ELEGANCE GCO-DP-13-10 (24/24) 2E-G20 20mbar | 3529 | 959.4208
WKD1482000000 | KOCIOŁ MINIMAX ELEGANCE GCO-DP-13-10 (24/24) 2Ls-G2.350 13mbar | 3229 | 877.8605
WKD1482000000/PWM | KOCIOŁ MINIMAX ELEGANCE GCO-DP-13-10 (24/24) 2Ls-G2.350 13mbar | 3529 | 959.4208
WKD1483000000 | KOCIOŁ MINIMAX ELEGANCE GCO-DP-13-10 (24/24) 3P-G31 37mbar | 3229 | 877.8605
WKD1483000000/PWM | KOCIOŁ MINIMAX ELEGANCE GCO-DP-13-10 (24/24) 3P-G31 37mbar | 3529 | 959.4208
WKD1484000000 | KOCIOŁ MINIMAX ELEGANCE GCO-DP-13-10 (24/24) 2Lw-G27 20mbar | 3229 | 877.8605
WKD1484000000/PWM | KOCIOŁ MINIMAX ELEGANCE GCO-DP-13-10 (24/24) 2Lw-G27 20mbar | 3529 | 959.4208
WKD1621000000 | KOCIOŁ MINIMAX ELEGANCE TURBO GCO-DP-21-03(24/24 2E-G20 20mbar | 3579 | 973.0142
WKD1621000000/PWM | KOCIOŁ MINIMAX ELEGANCE TURBO GCO-DP21-03 (24/24 2E-G20 20mbar | 3879 | 1054.5745
WKD1622000000 | KOCIOŁ MINIMAX ELEGANCE TURBO GCO-DP-21-03(24/24 2Ls-G2.350 13mbar | 3579 | 973.0142
WKD1623000000 | KOCIOŁ MINIMAX ELEGANCE TURBO GCO-DP-21-03(24/24 3P-G31 37mbar | 3579 | 973.0142
WKD1624000000 | KOCIOŁ MINIMAX ELEGANCE TURBO GCO-DP-21-03(24/24 2Lw-G27 20mbar | 3579 | 973.0142
WKD1631000000 | KOCIOŁ MINIMAX ELEGANCE TURBO GCO-DP-21-03(21/21 2E-G20 20mbar | 3579 | 973.0142
WKD1631000000/PWM | KOCIOŁ MINIMAX ELEGANCE TURBO GCO-DP-21-03(21/21 2E-G20 20mbar | 3879 | 1054.5745
WKD1632000000 | KOCIOŁ MINIMAX ELEGANCE TURBO GCO-DP-21-03(21/21 2Ls-G2.350 13mbar | 3579 | 973.0142
WKD1633000000 | KOCIOŁ MINIMAX ELEGANCE TURBO GCO-DP-21-03(21/21 3P-G31 37mbar | 3579 | 973.0142
WKD1634000000 | KOCIOŁ MINIMAX ELEGANCE TURBO GCO-DP-21-03(21/21 2Lw-G27 20mbar | 3579 | 973.0142
WKD1661000000 | KOCIOŁ MINIMAX ELEGANCE GCO-DP-13-10 (13/24) 2E-G20 20mbar | 3229 | 877.8605
WKD1661000000/PWM | KOCIOŁ MINIMAX ELEGANCE GCO-DP-13-10 (13/24) 2E-G20 20mbar | 3529 | 959.4208
WKD1662000000 | KOCIOŁ MINIMAX ELEGANCE GCO-DP-13-10 (13/24) 2Ls-G2.350 13mbar | 3229 | 877.8605
WKD1662000000/PWM | KOCIOŁ MINIMAX ELEGANCE GCO-DP-13-10 (13/24) 2Ls-G2.350 13mbar | 3529 | 959.4208
WKD1663000000 | KOCIOŁ MINIMAX ELEGANCE GCO-DP-13-10 (13/24) 3P-G31 37mbar | 3229 | 877.8605
WKD1663000000/PWM | KOCIOŁ MINIMAX ELEGANCE GCO-DP-13-10 (13/24) 3P-G31 37mbar | 3529 | 959.4208
WKD1664000000 | KOCIOŁ MINIMAX ELEGANCE GCO-DP-13-10 (13/24) 2Lw-G27 20mbar | 3229 | 877.8605
WKD1664000000/PWM | KOCIOŁ MINIMAX ELEGANCE GCO-DP-13-10 (13/24) 2Lw-G27 20mbar | 3529 | 959.4208
WKD1681000000 | KOCIOŁ MINITERM ELEGANCE GCO-DP-21-23(24/24 2E-G20 20mbar | 2929 | 796.3002
WKD1681000000/PWM | KOCIOŁ MINITERM ELEGANCE GCO-DP-21-23(24/24 2E-G20 20mbar | 3229 | 877.8605
WKD1682000000 | KOCIOŁ MINITERM ELEGANCE GCO-DP-21-23(24/24 2Ls-G2.350 13mbar | 2929 | 796.3002
WKD1682000000/PWM | KOCIOŁ MINITERM ELEGANCE GCO-DP-21-23(24/24 2Ls-G2.350 13mbar | 3229 | 877.8605
WKD1683000000 | KOCIOŁ MINITERM ELEGANCE GCO-DP-21-23(24/24 3P-G31 37mbar | 2929 | 796.3002
WKD1683000000/PWM | KOCIOŁ MINITERM ELEGANCE GCO-DP-21-23(24/24 3P-G31 37mbar | 3229 | 877.8605
WKD1684000000 | KOCIOŁ MINITERM ELEGANCE GCO-DP-21-23(24/24 2Lw-G27 20mbar | 2929 | 796.3002
WKD1684000000/PWM | KOCIOŁ MINITERM ELEGANCE GCO-DP-21-23(24/24 2Lw-G27 20mbar | 3229 | 877.8605
WKD1701000000 | KOCIOŁ MINITERM ELEGANCE TURBO GCO-DP-21-13(24/24 2E-G20 20mbar | 3129 | 850.6738
WKD1701000000/PWM | KOCIOŁ MINITERM ELEGANCE TURBO GCO-DP-21-13(24/24 2E-G20 20mbar | 3429 | 932.234
WKD1702000000 | KOCIOŁ MINITERM ELEGANCE TURBO GCO-DP-21-13(24/24 2Ls-G2.350 13mbar | 3129 | 850.6738
WKD1703000000 | KOCIOŁ MINITERM ELEGANCE TURBO GCO-DP-21-13(24/24 3P-G31 37mbar | 3129 | 850.6738
WKD1704000000 | KOCIOŁ MINITERM ELEGANCE TURBO GCO-DP-21-13(24/24 2Lw-G27 20mbar | 3129 | 850.6738
WKD1711000000 | KOCIOŁ MINITERM ELEGANCE TURBO GCO-DP-21-13(21/21 2E-G20 20mbar | 3129 | 850.6738
WKD1711000000/PWM | KOCIOŁ MINITERM ELEGANCE TURBO GCO-DP-21-13(21/21 2E-G20 20mbar | 3429 | 932.234
WKD1712000000 | KOCIOŁ MINITERM ELEGANCE TURBO GCO-DP-21-13(21/21 2Ls-G2.350 13mbar | 3129 | 850.6738
WKD1713000000 | KOCIOŁ MINITERM ELEGANCE TURBO GCO-DP-21-13(21/21 3P-G31 37mbar | 3129 | 850.6738
WKD1714000000 | KOCIOŁ MINITERM ELEGANCE TURBO GCO-DP-21-13(21/21 2Lw-G27 20mbar | 3129 | 850.6738
WKD1721000000 | KOCIOŁ MAXITERM ELEGANCE GCO-DP-29-26 (29/29) 2E-G20 20mbar | 3689 | 1002.9196
WKD1722000000 | KOCIOŁ MAXITERM ELEGANCE GCO-DP-29-26 (29/29) 2Ls-G2.350 13mbar | 3689 | 1002.9196
WKD1723000000 | KOCIOŁ MAXITERM ELEGANCE GCO-DP-29-26 (29/29) 3P-G31 37mbar | 3689 | 1002.9196
WKD1724000000 | KOCIOŁ MAXITERM ELEGANCE GCO-DP-29-26 (29/29) 2Lw-G27 20mbar | 3689 | 1002.9196
WKD1981000000-B | KOCIOŁ KONDENSAC.ZINTEGR ECOCONDENS INTEGRA-25 2E-G20 20mbar | 7509 | 2041.4539
WKD1983000000-B | KOCIOŁ KONDENSAC.ZINTEGR ECOCONDENS INTEGRA-25 3P-G31 37mbar | 7509 | 2041.4539
WKD1988000000-B | KOCIOŁ KONDENSAC.ZINTEGR ECOCONDENS INTEGRA-25 3B/P-G30 37 mbar | 7509 | 2041.4539
WKD1991000000-B | KOCIOŁ KONDENSAC.ZINTEGR ECOCONDENS INTEGRA-20 2E-G20 20mbar | 7409 | 2014.2671
WKD1993000000-B | KOCIOŁ KONDENSAC.ZINTEGR ECOCONDENS INTEGRA-20 3P-G31 37mbar | 7409 | 2014.2671
WKD1998000000-B | KOCIOŁ KONDENSAC.ZINTEGR ECOCONDENS INTEGRA-20 3B/P-G30 37 mbar | 7409 | 2014.2671
WKD2101000000-B | KOCIOŁ KONDENSACYJNY ECOCONDENS CRYSTAL-20 2E-G20 20-25mbar | 5139 | 1397.1277
WKD2103000000-B | KOCIOŁ KONDENSACYJNY ECOCONDENS CRYSTAL-20 3P-G31 28-50mbar | 5139 | 1397.1277
WKD2108000000-B | KOCIOŁ KONDENSACYJNY ECOCONDENS CRYSTAL-20 3B/P-G30 28-50mbar | 5139 | 1397.1277
WKD2121000000-B | KOCIOŁ KONDENSACYJNY ECOCONDENS CRYSTAL-25 2E-G20 20mbar | 5230 | 1421.8676
WKD2123000000-B | KOCIOŁ KONDENSACYJNY ECOCONDENS CRYSTAL-25 3P-G31 28-50mbar | 5230 | 1421.8676
WKD2128000000-B | KOCIOŁ KONDENSACYJNY ECOCONDENS CRYSTAL-25 3B/P-G30 28-50mbar | 5230 | 1421.8676
WKD2141000000-B | KOCIOŁ KONDENSACYJNY ECOCONDENS CRYSTAL-35 2E-G20 20-25mbar | 5480 | 1489.8345
WKD2143000000-B | KOCIOŁ KONDENSACYJNY ECOCONDENS CRYSTAL-35 3P-G31 28-50mbar | 5480 | 1489.8345
WKD2148000000-B | KOCIOŁ KONDENSACYJNY ECOCONDENS CRYSTAL-35 3B/P-G30 28-50mbar | 5480 | 1489.8345
WKD2411000000-B | KOCIOŁ ECOCONDENS CRYSTAL-20 PWM (20/18) 2E-G20 20mbar | 5439 | 1478.6879
WKD2413000000-B | KOCIOŁ ECOCONDENS CRYSTAL-20 PWM (20/18) 3P-G31 37mbar | 5439 | 1478.6879
WKD2418000000-B | KOCIOŁ ECOCONDENS CRYSTAL-20 PWM (20/18) 3B/P-G30 37mbar | 5439 | 1478.6879
WKD2431000000-B | KOCIOŁ ECOCONDENS CRYSTAL-25 PWM 2E-G20 20mbar | 5530 | 1503.4279
WKD2433000000-B | KOCIOŁ ECOCONDENS CRYSTAL-25 PWM 3P-G31 37mbar | 5530 | 1503.4279
WKD2438000000-B | KOCIOŁ ECOCONDENS CRYSTAL-25 PWM 3B/P-G30 37mbar | 5530 | 1503.4279
WKD2451000000-B | KOCIOŁ ECOCONDENS CRYSTAL-35 PWM 2E-G20 20mbar | 5780 | 1571.3948
WKD2453000000-B | KOCIOŁ ECOCONDENS CRYSTAL-35 PWM 3P-G31 37mbar | 5780 | 1571.3948
WKD2458000000-B | KOCIOŁ ECOCONDENS CRYSTAL-35 PWM 3B/P-G31 37mbar | 5780 | 1571.3948
WKD2491000000-B | KOCIOŁ ZINTEG.ECOCONDENS INTEGRA-25 PWM (25/27) 2E-G20 20 mbar | 7809 | 2123.0142
WKD2493000000-B | KOCIOŁ ZINTEG.ECOCONDENS INTEGRA-25 PWM (25/27) 3P-G31 37mbar | 7809 | 2123.0142
WKD2498000000-B | KOCIOŁ ZINTEG.ECOCONDENS INTEGRA-25 PWM (25/27) 3B/P-G30 37mbar | 7809 | 2123.0142
WKD2501000000-B | KOCIOŁ ZINTEG.ECOCONDENS INTEGRA-20 PWM (20) 2E-G20 20 mbar | 7709 | 2095.8274
WKD2503000000-B | KOCIOŁ ZINTEG.ECOCONDENS INTEGRA-20 PWM (20) 3P-G31 37mbar | 7709 | 2095.8274
WKD2508000000-B | KOCIOŁ ZINTEG.ECOCONDENS INTEGRA-20 PWM (20) 3B/P-G30 37mbar | 7709 | 2095.8274
WKD2531000000-B | KOCIOŁ ECOCONDENS CRYSTAL-20 INT 2E-G20 20mbar | 5139 | 1397.1277
WKD2533000000-B | KOCIOŁ ECOCONDENS CRYSTAL-20 INT 3P-G31 37mbar | 5139 | 1397.1277
WKD2538000000-B | KOCIOŁ ECOCONDENS CRYSTAL-20 INT 3B/P-G30 37mbar | 5139 | 1397.1277
WKD2551000000-B | KOCIOŁ ECOCONDENS CRYSTAL-25 INT 2E-G20 20mbar | 5230 | 1421.8676
WKD2553000000-B | KOCIOŁ ECOCONDENS CRYSTAL-25 INT 3P-G31 37mbar | 5230 | 1421.8676
WKD2558000000-B | KOCIOŁ ECOCONDENS CRYSTAL-25 INT 3B/P-G30 37mbar | 5230 | 1421.8676
WKD2571000000-B | KOCIOŁ ECOCONDENS CRYSTAL-35 INT 2E-G20 20mbar | 5480 | 1489.8345
WKD2573000000-B | KOCIOŁ ECOCONDENS CRYSTAL-35 INT 3P-G31 37mbar | 5480 | 1489.8345
WKD2578000000-B | KOCIOŁ ECOCONDENS CRYSTAL-35 INT 3B/P-G30 37mbar | 5480 | 1489.8345
WKD2631000000 | KOCIOŁ ECOCONDENS GOLD - 20 INT (21/19,5) 2E-G20 20mbar | 5339 | 1451.5012
WKD2632000000 | KOCIOŁ ECOCONDENS GOLD - 20 INT (21/19,5) 2Ls-G2.350 13mbar | 5339 | 1451.5012
WKD2633000000 | KOCIOŁ ECOCONDENS GOLD - 20 INT (21/19,5) 3P-G31 37mbar | 5339 | 1451.5012
WKD2634000000 | KOCIOŁ ECOCONDENS GOLD - 20 INT (21/19,5) 2Lw-G27 20mbar | 5339 | 1451.5012
WKD2638000000 | KOCIOŁ ECOCONDENS GOLD - 20 INT (21/19,5) 3B/P-G30 37mbar | 5339 | 1451.5012
WKD2651000000 | KOCIOŁ ECOCONDENS GOLD - 25 INT (27/27) 2E-G20 20mbar | 5430 | 1476.2411
WKD2652000000 | KOCIOŁ ECOCONDENS GOLD - 25 INT (27/27) 2Ls-G2.350 13mbar | 5430 | 1476.2411
WKD2653000000 | KOCIOŁ ECOCONDENS GOLD - 25 INT (27/27) 3P-G31 37mbar | 5430 | 1476.2411
WKD2654000000 | KOCIOŁ ECOCONDENS GOLD - 25 INT (27/27) 2Lw-G27 20mbar | 5430 | 1476.2411
WKD2658000000 | KOCIOŁ ECOCONDENS GOLD - 25 INT (27/27) 3B/P-G30 37mbar | 5430 | 1476.2411
WKD2671000000 | KOCIOŁ ECOCONDENS GOLD - 35 INT (37/34) 2E-G20 20mbar | 5680 | 1544.208
WKD2672000000 | KOCIOŁ ECOCONDENS GOLD - 35 INT (37/34) 2Ls-G2.350 13mbar | 5680 | 1544.208
WKD2673000000 | KOCIOŁ ECOCONDENS GOLD - 35 INT (37/34) 3P-G31 37mbar | 5680 | 1544.208
WKD2674000000 | KOCIOŁ ECOCONDENS GOLD - 35 INT (37/34) 2Lw-G27 20mbar | 5680 | 1544.208
WKD2678000000 | KOCIOŁ ECOCONDENS GOLD - 35 INT (37/34) 3B/P-G30 37mbar | 5680 | 1544.208
WKD2711000000 | KOCIOŁ ECOCONDENS GOLD - 20 PWM (21/19,5) 2E-G20 20mbar | 5639 | 1533.0615
WKD2713000000 | KOCIOŁ ECOCONDENS GOLD - 20 PWM (21/19,5) 3P-G31 37mbar | 5639 | 1533.0615
WKD2731000000 | KOCIOŁ ECOCONDENS GOLD - 25 PWM (27/27) 2E-G20 20mbar | 5730 | 1557.8014
WKD2734000000 | KOCIOŁ ECOCONDENS GOLD - 25 PWM (27/27) 2Lw-G27 20mbar | 5730 | 1557.8014
WKD2751000000 | KOCIOŁ ECOCONDENS GOLD - 35 PWM (37/34) 2E-G20 20mbar | 5980 | 1625.7683
WKD2811000000-B | KOCIOŁ ZINTEG.ECOCONDENS INTEGRA-25 INT (25/27) 2E-G20 20 mbar | 7509 | 2041.4539
WKD2813000000-B | KOCIOŁ ZINTEG.ECOCONDENS INTEGRA-25 INT (25/27) 3P-G31 37 mbar | 7509 | 2041.4539
WKD2818000000-B | KOCIOŁ ZINTEG.ECOCONDENS INTEGRA-25 INT (25/27) 3B/P-G30 37 mbar | 7509 | 2041.4539
WKD2821000000-B | KOCIOŁ ZINTEG.ECOCONDENS INTEGRA-20 INT (20/20) 2E-G20 20 mbar | 7409 | 2014.2671
WKD2823000000-B | KOCIOŁ ZINTEG.ECOCONDENS INTEGRA-20 INT (20/20) 3P-G31 37 mbar | 7409 | 2014.2671
WKD2828000000-B | KOCIOŁ ZINTEG.ECOCONDENS INTEGRA-20 INT (20/20) 3B/P-G30 37 mbar | 7409 | 2014.2671
WKD2901000000 | KOCIOŁ ECOCONDENS SOLID- -25 PWM (27/22) 2E-G20 20mbar | 12000 | 3262.4113
WKD2911000000 | KOCIOŁ ECOCONDENS SOLID- -20 PWM (21,5/19,5) 2E-G20 20mbar | 11800 | 3208.0378
WKD2921000000 | KOCIOŁ ECOCONDENS SOLID- -35 PWM (37,4/22) 2E-G20 20mbar | 12200 | 3316.7849
WKD2941000000-B | KOCIOŁ ECOCONDENS CRYSTAL II-20 PWM 2E-G20 20mbar | 5939 | 1614.6217
WKD2961000000-B | KOCIOŁ ECOCONDENS CRYSTAL II-25 PWM 2E-G20 20mbar | 6030 | 1639.3617
WKD2981000000-B | KOCIOŁ ECOCONDENS CRYSTAL II-35 PWM 2E-G20 20mbar | 6280 | 1707.3286
WKD4021000000-B | KOCIOŁ ECOCONDENS CRYSTAL II-20 INT (20/18 2E-G20 20mbar | 5639 | 1533.0615
WKD4041000000-B | KOCIOŁ ECOCONDENS CRYSTAL II-25 INT (25/28 2E-G20 20mbar | 5730 | 1557.8014
WKD4061000000-B | KOCIOŁ ECOCONDENS CRYSTAL II-35 INT (35/31 2E-G20 20mbar | 5980 | 1625.7683
WKD4081000000 | KOCIOŁ ECOCONDENS SOLID- -25 INT (27/22) 2E-G20 20mbar | 11700 | 3180.8511
WKD4083000000 | KOCIOŁ ECOCONDENS SOLID- -25 INT (27/22) 3P-G31 37mbar | 11700 | 3180.8511
WKD4088000000 | KOCIOŁ ECOCONDENS SOLID- -25 INT (27/22) 3B/P-G30 37mbar | 11700 | 3180.8511
WKD4091000000 | KOCIOŁ ECOCONDENS SOLID- -20 INT (21/19) 2E-G20 20mbar | 11500 | 3126.4775
WKD4101000000 | KOCIOŁ ECOCONDENS SOLID- -35 INT (36,9/22) 2E-G20 20mbar | 11900 | 3235.2246
WKD4103000000 | KOCIOŁ ECOCONDENS SOLID- -35 INT (27/22) 3P-G31 37mbar | 11900 | 3235.2246
WKD4108000000 | KOCIOŁ ECOCONDENS SOLID- -35 INT (37/22) 3B/P-G30 37mbar | 11900 | 3235.2246
WKD4271000000/PL1 | KOCIOŁ ECOCONDENS INTEGRA II-25 PWM 2E-G20 20mbar | 8189 | 2226.3239
WKD4271000000/PL2 | KOCIOŁ ECOCONDENS INTEGRA II-25 PWM 2E-G20 20mbar | 8189 | 2226.3239
WKD4281000000/PL1 | KOCIOŁ ECOCONDENS INTEGRA II-20 PWM 2E-G20 20mbar | 8021 | 2180.6501
WKD4281000000/PL2 | KOCIOŁ ECOCONDENS INTEGRA II-20 PWM 2E-G20 20mbar | 8021 | 2180.6501
WKD4351000000 | KOCIOŁ ECOCONDENS SILVER 25 PWM (24,0/30,0) 2E-G20 20mbar | 5530 | 1503.4279
WKD4391000000 | KOCIOŁ ECOCONDENS SILVER 20 PWM (20,0/25,0) 2E-G20 20mbar | 5420 | 1473.5225
WKD4431000000 | KOCIOŁ ECOCONDENS SILVER 35 PWM (34,7/40,0) 2E-G20 20mbar | 5860 | 1593.1442
WKD4591000000 | KOCIOŁ ECOCONDENS GOLD PLUS-20 PWM (19,0/19,0) 2E-G20 20mbar | 5830 | 1584.9882
WKD4611000000 | KOCIOŁ ECOCONDENS GOLD PLUS-25 PWM (24,5/26,6) 2E-G20 20mbar | 5890 | 1601.3002
WKD4631000000 | KOCIOŁ ECOCONDENS GOLD PLUS-35 PWM (33,6/33,6) 2E-G20 20mbar | 6120 | 1663.8298
WKD4721000000 | KOCIOŁ ECOCONDENS SOLID PLUS-20 PWM 2E-G20 20 mbar | 11800 | 3208.0378
WKD4731000000 | KOCIOŁ ECOCONDENS SOLID PLUS-25 PWM 2E-G20 20 mbar | 12000 | 3262.4113
WKD4741000000 | KOCIOŁ ECOCONDENS SOLID PLUS-35 PWM 2E-G20 20 mbar | 12200 | 3316.7849
WKD4781000000 | KOCIOŁ ECOCONDENS INTEGRA II PLUS-20 PWM 2E-G20 20 mbar | 8021 | 2180.6501
WKD4791000000 | KOCIOŁ ECOCONDENS INTEGRA II PLUS-25 PWM 2E-G20 20 mbar | 8189 | 2226.3239
WKD6041000000 | KOCIOŁ ECOCONDENS SLIM PWM (20/25) 2E-G20 20mbar | 6099 | 1658.1206
WKJ0331000000 | KOCIOŁ UNICO 22 GCO-22-00 (22) 2E-G20 20mbar | 2799 | 760.9574
WKJ0341000000 | KOCIOŁ UNICO 29 GCO-29-16 (29) 2E-G20 20mbar | 3149 | 856.1111
WKJ0342000000 | KOCIOŁ UNICO 29 GCO-29-16 (29) 2Ls-G2.350 13mbar | 3149 | 856.1111
WKJ0343000000 | KOCIOŁ UNICO 29 GCO-29-16 (29) 3P-G31 37mbar | 3149 | 856.1111
WKJ0344000000 | KOCIOŁ UNICO 29 GCO-29-16 (29) 2Lw-G27 20mbar | 3149 | 856.1111
WKJ0831000000 | KOCIOŁ UNICO 13/K GC0-13-00/K (13,5) 2E-G20 | 2529 | 687.5532
WKJ0841000000 | KOCIOŁ UNICO 29 GCO-29-16 (29) 2E-G20 | 2739.34 | 744.7378
WKJ0842000000 | KOCIOŁ UNICO 29 GC0-29-16 (29) 2Ls-G2.350 | 2739.34 | 744.7378
WKJ0844000000 | KOCIOŁ UNICO 29 GCO-29-16 (29) 2Lw-G27 | 2739.34 | 744.7378
WKJ0871000000 | KOCIOŁ UNICO 22 GCO-22-00 (22) 2E-G20 | 2539.34 | 690.3643
WKJ1081000000 | KOCIOŁ UNICO 24 GCO-24-00 (24) 2E-G20 | 2999 | 815.331
WKJ1082000000 | KOCIOŁ UNICO 24 GCO-24-00 (24) 2Ls-G2.350 13mbar | 2999 | 815.331
WKJ1083000000 | KOCIOŁ UNICO 24 GCO-24-00 (24) 3P-G31 37mbar | 2999 | 815.331
WKJ1084000000 | KOCIOŁ UNICO 24 GCO-24-00 (24) 2Lw-G27 20mbar | 2999 | 815.331
WKJ1091000000 | KOCIOŁ UNICO 13 GCO-13-00 (13) 2E-G20 20mbar | 2949 | 801.7376
WKJ1092000000 | KOCIOŁ UNICO 13 GCO-13-00 (13) 2Ls-G2.350 13mbar | 2949 | 801.7376
WKJ1093000000 | KOCIOŁ UNICO 13 GCO-13-00 (13) 3P-G31 37mbar | 2949 | 801.7376
WKJ1094000000 | KOCIOŁ UNICO 13 GCO-13-00 (13) 2Lw-G27 20mbar | 2949 | 801.7376
WKJ1101000000 | KOCIOŁ UNICO 13 TURBO GCO-24-01 (13) 2E-G20 20mbar | 3329 | 905.0473
WKJ1102000000 | KOCIOŁ UNICO 13 TURBO GCO-24-01 (13) 2Ls-G2.350 13mbar | 3329 | 905.0473
WKJ1103000000 | KOCIOŁ UNICO 13 TURBO GCO-24-01 (13) 3P-G31 37mbar | 3329 | 905.0473
WKJ1104000000 | KOCIOŁ UNICO 13 TURBO GCO-24-01 (13) 2Lw-G27 20mbar | 3329 | 905.0473
WKJ1111000000 | KOCIOŁ UNICO 21 TURBO GCO-24-01 (21) 2E-G20 20mbar | 3339 | 907.766
WKJ1112000000 | KOCIOŁ UNICO 21 TURBO GCO-24-01 (21) 2Ls-G2.350 13mbar | 3339 | 907.766
WKJ1113000000 | KOCIOŁ UNICO 21 TURBO GCO-24-01 (21) 3P-G31 37mbar | 3339 | 907.766
WKJ1114000000 | KOCIOŁ UNICO 21 TURBO GCO-24-01 (21) 2Lw-G27 20mbar | 3339 | 907.766
WKJ1121000000 | KOCIOŁ UNICO 24 TURBO GCO-24-01 (24) 2E-G20 20mbar | 3349 | 910.4846
WKJ1122000000 | KOCIOŁ UNICO 24 TURBO GCO-24-01 (24) 2Ls-G2.350 13mbar | 3349 | 910.4846
WKJ1123000000 | KOCIOŁ UNICO 24 TURBO GCO-24-01 (24) 3P-G31 37mbar | 3349 | 910.4846
WKJ1124000000 | KOCIOŁ UNICO 24 TURBO GCO-24-01 (24) 2Lw-G27 20mbar | 3349 | 910.4846
WKJ1131000000 | KOCIOŁ UNICO 29 TURBO GCO-24-01 (29) 2E-G20 20mbar | 3449 | 937.6714
WKJ1132000000 | KOCIOŁ UNICO 29 TURBO GCO-24-01 (29) 2Ls-G2.350 13mbar | 3449 | 937.6714
WKJ1133000000 | KOCIOŁ UNICO 29 TURBO GCO-24-01 (29) 3P-G31 37mbar | 3449 | 937.6714
WKJ1134000000 | KOCIOŁ UNICO 29 TURBO GCO-24-01 (29) 2Lw-G27 20mbar | 3449 | 937.6714
WKJ1161000000 | KOCIOŁ WINDSOR-50 JEDNOFUNKCYJNY KONDENSAC 2E-G20 20mbar | 8999 | 2446.5366
WKJ1291000000 | KOCIOŁ ECOCONDENS PLUS-25 JEDNOFUNKC.KONDE 2E-G20 20mbar | 4949 | 1345.4728
WKJ1301000000 | KOCIOŁ ECOCONDENS PLUS-30 JEDNOFUNKC.KONDE 2E-G20 20mbar | 5199 | 1413.4397
WKJ1361000000 | KOCIOŁ WINDSOR PLUS-50 JEDNOFUNKCYJNY KONDENSAC 2E-G20 20mbar | 9999 | 2718.4043
WKJ1368000000 | KOCIOŁ WINDSOR PLUS-50 JEDNOFUNKCYJNY KONDENSAC 3B/P-G30/G31 37mba | 9499 | 2582.4704
WKJ2011000000 | KOCIOŁ UNICO 13 ELEGANCE GCO-13-00 (13) 2E-G20 20mbar | 3029 | 823.487
WKJ2012000000 | KOCIOŁ UNICO 13 ELEGANCE GCO-13-00 (13) 2Ls-G2.350 13mbar | 3029 | 823.487
WKJ2013000000 | KOCIOŁ UNICO 13 ELEGANCE GCO-13-00 (13) 3P-G31 37mbar | 3029 | 823.487
WKJ2014000000 | KOCIOŁ UNICO 13 ELEGANCE GCO-13-00 (13) 2Lw-G27 20mbar | 3029 | 823.487
WKJ2021000000 | KOCIOŁ UNICO 24 ELEGANCE GCO-24-00 (24) 2E-G20 20mbar | 3079 | 837.0804
WKJ2022000000 | KOCIOŁ UNICO 24 ELEGANCE GCO-24-00 (24) 2Ls-G2.350 13mbar | 3079 | 837.0804
WKJ2023000000 | KOCIOŁ UNICO 24 ELEGANCE GCO-24-00 (24) 3P-G31 37mbar | 3079 | 837.0804
WKJ2024000000 | KOCIOŁ UNICO 24 ELEGANCE GCO-24-00 (24) 2Lw-G27 20mbar | 3079 | 837.0804
WKJ2031000000 | KOCIOŁ UNICO 29 ELEGANCE GCO-29-16 (29) 2E-G20 20mbar | 3229 | 877.8605
WKJ2032000000 | KOCIOŁ UNICO 29 ELEGANCE GCO-29-16 (29) 2Ls-G2.350 13mbar | 3229 | 877.8605
WKJ2033000000 | KOCIOŁ UNICO 29 ELEGANCE GCO-29-16 (29) 3P-G31 37mbar | 3229 | 877.8605
WKJ2034000000 | KOCIOŁ UNICO 29 ELEGANCE GCO-29-16 (29) 2Lw-G27 20mbar | 3229 | 877.8605
WKJ2041000000 | KOCIOŁ UNICO 13 ELEGANCE TURBO GCO-24-01 (13) 2E-G20 20 mbar | 3409 | 926.7967
WKJ2042000000 | KOCIOŁ UNICO 13 ELEGANCE TURBO GCO-24-01 (13) 2Ls-G2.350 13mbar | 3409 | 926.7967
WKJ2043000000 | KOCIOŁ UNICO 13 ELEGANCE TURBO GCO-24-01 (13) 3P-G31 37 mbar | 3409 | 926.7967
WKJ2044000000 | KOCIOŁ UNICO 13 ELEGANCE TURBO GCO-24-01 (13) 2Lw-G27 20 mbar | 3409 | 926.7967
WKJ2051000000 | KOCIOŁ UNICO 21 ELEGANCE TURBO GCO-24-01 (21) 2E-G20 20 mbar | 3419 | 929.5154
WKJ2052000000 | KOCIOŁ UNICO 21 ELEGANCE TURBO GCO-24-01 (21) 2Ls-G2.350 13 mbar | 3419 | 929.5154
WKJ2053000000 | KOCIOŁ UNICO 21 ELEGANCE TURBO GCO-24-01 (21) 3P-G31 37 mbar | 3419 | 929.5154
WKJ2054000000 | KOCIOŁ UNICO 21 ELEGANCE TURBO GCO-24-01 (21) 2Lw-G27 20 mbar | 3419 | 929.5154
WKJ2061000000 | KOCIOŁ UNICO 24 ELEGANCE TURBO GCO-24-01 (24) 2E-G20 20 mbar | 3429 | 932.234
WKJ2062000000 | KOCIOŁ UNICO 24 ELEGANCE TURBO GCO-24-01 (24) 2Ls-G2.350 13 mbar | 3429 | 932.234
WKJ2063000000 | KOCIOŁ UNICO 24 ELEGANCE TURBO GCO-24-01 (24) 3P-G31 37 mbar | 3429 | 932.234
WKJ2064000000 | KOCIOŁ UNICO 24 ELEGANCE TURBO GCO-24-01 (24) 2Lw-G27 20 mbar | 3429 | 932.234
WKJ2071000000 | KOCIOŁ UNICO 29 ELEGANCE TURBO GCO-24-01 (29) 2E-G20 20 mbar | 3529 | 959.4208
WKJ2072000000 | KOCIOŁ UNICO 29 ELEGANCE TURBO GCO-24-01 (29) 2Ls-G2.350 13 mbar | 3529 | 959.4208
WKJ2073000000 | KOCIOŁ UNICO 29 ELEGANCE TURBO GCO-24-01 (29) 3P-G31 37 mbar | 3529 | 959.4208
WKJ2074000000 | KOCIOŁ UNICO 29 ELEGANCE TURBO GCO-24-01 (29) 2Lw-G27 20 mbar | 3529 | 959.4208
WKJ2111000000-B | KOCIOŁ KONDENSACYJNY ECOCONDENS CRYSTAL-20 2E-G20 20-25mbar | 5039 | 1369.9409
WKJ2113000000-B | KOCIOŁ KONDENSACYJNY ECOCONDENS CRYSTAL-20 3P-G31 28-50mbar | 5039 | 1369.9409
WKJ2118000000-B | KOCIOŁ KONDENSACYJNY ECOCONDENS CRYSTAL-20 3B/P-G30 | 5039 | 1369.9409
WKJ2131000000-B | KOCIOŁ KONDENSACYJNY ECOCONDENS CRYSTAL-25 2E-G20 20-25mbar | 5139 | 1397.1277
WKJ2133000000-B | KOCIOŁ KONDENSACYJNY ECOCONDENS CRYSTAL-25 3P-G31 28-50mbar | 5139 | 1397.1277
WKJ2138000000-B | KOCIOŁ KONDENSACYJNY ECOCONDENS CRYSTAL-25 3B/P-G30 | 5139 | 1397.1277
WKJ2151000000-B | KOCIOŁ KONDENSACYJNY ECOCONDENS CRYSTAL-35 2E-G20 20-25mbar | 5389 | 1465.0946
WKJ2153000000-B | KOCIOŁ KONDENSACYJNY ECOCONDENS CRYSTAL-35 3P-G31 28-50mbar | 5389 | 1465.0946
WKJ2158000000-B | KOCIOŁ KONDENSACYJNY ECOCONDENS CRYSTAL-35 3B/P-G30 | 5389 | 1465.0946
WKJ2171000000-B | KOCIOŁ ECOCONDENS CRYSTAL-50 INT 2E-G20 20-25mbar | 9999 | 2718.4043
WKJ2173000000-B | KOCIOŁ ECOCONDENS CRYSTAL-50 INT 3P-G31 28-50mbar | 9999 | 2718.4043
WKJ2178000000-B | KOCIOŁ ECOCONDENS CRYSTAL-50 INT 3B/P-G30 | 9999 | 2718.4043
WKJ2421000000-B | KOCIOŁ ECOCONDENS CRYSTAL-20 PWM 2E-G20 20mbar | 5339 | 1451.5012
WKJ2423000000-B | KOCIOŁ ECOCONDENS CRYSTAL-20 PWM 3P-G31 37mbar | 5339 | 1451.5012
WKJ2428000000-B | KOCIOŁ ECOCONDENS CRYSTAL-20 PWM 3B/P G30 37mbar | 5339 | 1451.5012
WKJ2441000000-B | KOCIOŁ ECOCONDENS CRYSTAL-25 PWM 2E-G20 20mbar | 5439 | 1478.6879
WKJ2443000000-B | KOCIOŁ ECOCONDENS CRYSTAL-25 PWM 3P-G31 37mbar | 5439 | 1478.6879
WKJ2448000000-B | KOCIOŁ ECOCONDENS CRYSTAL-25 PWM 3B/P-G30 37mbar | 5439 | 1478.6879
WKJ2461000000-B | KOCIOŁ ECOCONDENS CRYSTAL-35 PWM 2E-G20 20mbar | 5689 | 1546.6548
WKJ2463000000-B | KOCIOŁ ECOCONDENS CRYSTAL-35 PWM 3P-G31 37mbar | 5689 | 1546.6548
WKJ2468000000-B | KOCIOŁ ECOCONDENS CRYSTAL-35 PWM 3B/P-G30 37mbar | 5689 | 1546.6548
WKJ2481000000-B | KOCIOŁ ECOCONDENS CRYSTAL-50 PWM 2E-G20 20mbar | 10299 | 2799.9645
WKJ2541000000-B | KOCIOŁ ECOCONDENS CRYSTAL-20 INT 2E-G20 20mbar | 5039 | 1369.9409
WKJ2543000000-B | KOCIOŁ ECOCONDENS CRYSTAL-20 INT 3P-G31 37mbar | 5039 | 1369.9409
WKJ2548000000-B | KOCIOŁ ECOCONDENS CRYSTAL-20 INT 3B/P-G30 37mbar | 5039 | 1369.9409
WKJ2561000000-B | KOCIOŁ ECOCONDENS CRYSTAL-25 INT 2E-G20 20mbar | 5139 | 1397.1277
WKJ2563000000-B | KOCIOŁ ECOCONDENS CRYSTAL-25 INT 3P-G31 37mbar | 5139 | 1397.1277
WKJ2568000000-B | KOCIOŁ ECOCONDENS CRYSTAL-25 INT 3B/P G30 37mbar | 5139 | 1397.1277
WKJ2581000000-B | KOCIOŁ ECOCONDENS CRYSTAL-35 INT 2E-G20 20mbar | 5389 | 1465.0946
WKJ2583000000-B | KOCIOŁ ECOCONDENS CRYSTAL-35 INT 3P-G31 37mbar | 5389 | 1465.0946
WKJ2588000000-B | KOCIOŁ ECOCONDENS CRYSTAL-35 INT 3B/P G30 37mbar | 5389 | 1465.0946
WKJ2641000000 | KOCIOŁ ECOCONDENS GOLD - 20 INT (21,5) 2E-G20 20mbar | 5239 | 1424.3144
WKJ2642000000 | KOCIOŁ ECOCONDENS GOLD - 20 INT (21,5) 2Ls-G2.350 13mbar | 5239 | 1424.3144
WKJ2643000000 | KOCIOŁ ECOCONDENS GOLD - 20 INT (21,5) 3P-G31 37mbar | 5239 | 1424.3144
WKJ2644000000 | KOCIOŁ ECOCONDENS GOLD - 20 INT (21,5) 2Lw-G27 20mbar | 5239 | 1424.3144
WKJ2648000000 | KOCIOŁ ECOCONDENS GOLD - 20 INT (21,5) 3B/P-G30 37mbar | 5239 | 1424.3144
WKJ2661000000 | KOCIOŁ ECOCONDENS GOLD - 25 INT (27) 2E-G20 20mbar | 5339 | 1451.5012
WKJ2662000000 | KOCIOŁ ECOCONDENS GOLD - 25 INT (27) 2Ls-G2.350 13mbar | 5339 | 1451.5012
WKJ2663000000 | KOCIOŁ ECOCONDENS GOLD - 25 INT (27) 3P-G31 37mbar | 5339 | 1451.5012
WKJ2664000000 | KOCIOŁ ECOCONDENS GOLD - 25 INT (27) 2Lw-G27 20mbar | 5339 | 1451.5012
WKJ2668000000 | KOCIOŁ ECOCONDENS GOLD - 25 INT (27) 3B/P-G30 37mbar | 5339 | 1451.5012
WKJ2681000000 | KOCIOŁ ECOCONDENS GOLD - 35 INT (36,9) 2E-G20 20mbar | 5589 | 1519.4681
WKJ2682000000 | KOCIOŁ ECOCONDENS GOLD - 35 INT (36,9) 2Ls-G2.350 13mbar | 5589 | 1519.4681
WKJ2683000000 | KOCIOŁ ECOCONDENS GOLD - 35 INT (36,9) 3P-G31 37mbar | 5589 | 1519.4681
WKJ2684000000 | KOCIOŁ ECOCONDENS GOLD - 35 INT (36,9) 2Lw-G27 20mbar | 5589 | 1519.4681
WKJ2688000000 | KOCIOŁ ECOCONDENS GOLD - 35 INT (36,9) 3B/P-G30 37mbar | 5589 | 1519.4681
WKJ2721000000 | KOCIOŁ ECOCONDENS GOLD - 20 PWM (21,0) 2E-G20 20mbar | 5539 | 1505.8747
WKJ2728000000 | KOCIOŁ ECOCONDENS GOLD - 20 PWM (21,0) 3B/P-G30 37mbar | 5539 | 1505.8747
WKJ2741000000 | KOCIOŁ ECOCONDENS GOLD - 25 PWM (27) 2E-G20 20mbar | 5639 | 1533.0615
WKJ2761000000 | KOCIOŁ ECOCONDENS GOLD - 35 PWM (36,9) 2E-G20 20mbar | 5889 | 1601.0284
WKJ2951000000-B | KOCIOŁ ECOCONDENS CRYSTAL II-20 PWM 2E-G20 20mbar | 5839 | 1587.435
WKJ2971000000-B | KOCIOŁ ECOCONDENS CRYSTAL II-25 PWM 2E-G20 20mbar | 5939 | 1614.6217
WKJ2991000000-B | KOCIOŁ ECOCONDENS CRYSTAL II-35 PWM 2E-G20 20mbar | 6189 | 1682.5887
WKJ4031000000-B | KOCIOŁ ECOCONDENS CRYSTAL II-20 INT (20) 2E-G20 20mbar | 5539 | 1505.8747
WKJ4051000000-B | KOCIOŁ ECOCONDENS CRYSTAL II-25 INT 2E-G20 20mbar | 5639 | 1533.0615
WKJ4071000000-B | KOCIOŁ ECOCONDENS CRYSTAL II-35 INT 2E-G20 20mbar | 5889 | 1601.0284
WKJ4361000000 | KOCIOŁ ECOCONDENS SILVER -25 PWM (24,0) 2E-G20 20mbar | 5420 | 1473.5225
WKJ4401000000 | KOCIOŁ ECOCONDENS SILVER -20 PWM (20,0) 2E-G20 20mbar | 5310 | 1443.617
WKJ4441000000 | KOCIOŁ ECOCONDENS SILVER -35 PWM (34,7) 2E-G20 20mbar | 5750 | 1563.2388
WKJ4601000000 | KOCIOŁ ECOCONDENS GOLD PLUS-20 PWM (19,0) 2E-G20 20mbar | 5730 | 1557.8014
WKJ4621000000 | KOCIOŁ ECOCONDENS GOLD PLUS-25 PWM (24,5) 2E-G20 20mbar | 5790 | 1574.1135
WKJ4641000000 | KOCIOŁ ECOCONDENS GOLD PLUS-35 PWM (33,6) 2E-G20 20mbar | 6020 | 1636.643
WKJ5001000000/PL | KOCIOŁ ECOCONDENS CRYSTAL PLUS-50 PWM 2E-G20 20 mbar | 10299 | 2799.9645
WKJ5141000000/PL1T | KOCIOŁ ECOCONDENS CRYSTAL 100 2E-G20 20mbar | 17990 | 4890.8983
WKJ5191000000/PL1T | KOCIOŁ ECOCONDENS CRYSTAL 80 2E-G20 20mbar | 16990 | 4619.0307
WKJ6011000000 | KOCIOŁ ECOCONDENS SLIM PWM (20) 2E-G20 20mbar | 5899 | 1603.747
WKK9000030000 | CENTRALKA KASKADY (P.J. nr249/07) | 1299 | 353.156
WKL0670000000 | LISTWA PRZYLACZENIOWA DO 22-00 | 118.85 | 32.3115
WKL0671000000 | LISTWA PRZYLACZENIOWA DO 29-16 | 128.69 | 34.9866
WKL0672000000 | LISTWA PRZYŁĄCZENIOWA DO GCO-DP-21-03 | 151.64 | 41.226
WKL0674000000 | LISTWA PODŁĄCZENIOWA | 233.61 | 63.511
WKL0674100000 | PODZ.LISTWY | 150.82 | 41.0031
WKL0678000000 | LISTWA PRZYŁĄCZENIOWA | 151.64 | 41.226
WKL0679000000 | LISTWA PRZYLACZENIOWA DO 13-00 | 101.64 | 27.6326
WKL0736100000 | KOMPLET PRZYŁĄCZENIOWY | 141.8 | 38.5508
WKL0737000000 | LISTWA PRZYŁĄCZENIOWA Z ZAWORAMI | 254.92 | 69.3045
WKL0737100000 | LISTWA PRZYŁĄCZENIOWA | 194.26 | 52.813
WKM0623000000 | MENADŻER KASKAD TYP AX1203SQ | 1199 | 325.9693
WKM0627000000 | MENADŻER KASKAD TYP AX5200SQ | 2359 | 641.3357
WKP1291000000-1 | ZESTAW PAKIETOWY NR 1 ECOCONDENS25 ZASOBNIK120 + ELEMENTY | 7300.66 | 1984.813
WKP1291000000-2 | ZESTAW PAKIETOWY NR 2 ECOCONDENS25 ZASOBNIK140 + ELEMENTY | 7390.66 | 2009.2811
WKP1301000000-3 | ZESTAW PAKIETOWY NR 3 ECOCONDENS30 ZASOBNIK120 + ELEMENTY | 7550.66 | 2052.7799
WKP1301000000-4 | ZESTAW PAKIETOWY NR 4 ECOCONDENS30 ZASOBNIK140 + ELEMENTY | 7640.66 | 2077.248
WKP2021000000-1 | PAKIET NR 1- ZESTAW KOCIOŁ UNICO ELEGANCE 24 + ZASOBNIK 120L | 5126 | 1393.5934
WKP2021000000-2 | PAKIET NR 2- ZESTAW KOCIOŁ UNICO ELEGANCE 24 + ZASOBNIK 140L | 5216 | 1418.0615
WKP2021000000-3 | PAKIET NR 3- ZESTAW KOCIOŁ UNICO ELEGANCE 24 + ZASOBNIK 200L | 5366 | 1458.8416
WKP2111000000-1 | ZESTAW PAKIETOWY NR 1 ECOCONDENS CRYSTAL-20 + ZASOBNIK 120 | 7235.66 | 1967.1416
WKP2111000000-11 | ZESTAW PAKIETOWY NR 1 ECOCONDENS CRYSTAL-20 + ZASOBNIK 120 +PODZ | 6886 | 1872.0804
WKP2111000000-12 | ZESTAW PAKIETOWY NR 1 ECOCONDENS CRYSTAL-20 + ZASOBNIK 120 | 6578 | 1788.3452
WKP2111000000-2 | ZESTAW PAKIETOWY NR 2 ECOCONDENS CRYSTAL-20 + ZASOBNIK 140 + | 7325.66 | 1991.6097
WKP2111000000-21 | ZESTAW PAKIETOWY NR 2 ECOCONDENS CRYSTAL-20 + ZASOBNIK 140 +PODZ | 6976 | 1896.5485
WKP2111000000-22 | ZESTAW PAKIETOWY NR 2 ECOCONDENS CRYSTAL-20 + ZASOBNIK 140 | 6668 | 1812.8132
WKP2131000000-3 | ZESTAW PAKIETOWY NR 3 ECOCONDENS CRYSTAL-25 + ZASOBNIK 120 + | 7335.66 | 1994.3284
WKP2131000000-31 | ZESTAW PAKIETOWY NR 3 ECOCONDENS CRYSTAL-25 + ZASOBNIK 120 +PODZ | 6986 | 1899.2671
WKP2131000000-32 | ZESTAW PAKIETOWY NR 3 ECOCONDENS CRYSTAL-25 + ZASOBNIK 120 | 6678 | 1815.5319
WKP2131000000-4 | ZESTAW PAKIETOWY NR 4 ECOCONDENS CRYSTAL-25 + ZASOBNIK 140 | 7425.66 | 2018.7965
WKP2131000000-41 | ZESTAW PAKIETOWY NR 4 ECOCONDENS CRYSTAL-25 + ZASOBNIK 140 +PODZ | 7076 | 1923.7352
WKP2131000000-42 | ZESTAW PAKIETOWY NR 4 ECOCONDENS CRYSTAL-25 + ZASOBNIK 140 | 6768 | 1840
WKP2151000000-5 | ZESTAW PAKIETOWY NR 5 ECOCONDENS CRYSTAL-35 + ZASOBNIK 120 | 6928 | 1883.4988
WKP2151000000-51 | ZESTAW PAKIETOWY NR 5 ECOCONDENS CRYSTAL-35 + ZASOBNIK 120 +PODZ | 7236 | 1967.234
WKP2151000000-52 | ZESTAW PAKIETOWY NR 5 ECOCONDENS CRYSTAL-35 + ZASOBNIK 120 | 6928 | 1883.4988
WKP2151000000-6 | ZESTAW PAKIETOWY NR 6 ECOCONDENS CRYSTAL-35 + ZASOBNIK 140 | 6928 | 1883.4988
WKP2151000000-61 | ZESTAW PAKIETOWY NR 6 ECOCONDENS CRYSTAL-35 + ZASOBNIK 140 +PODZ | 7326 | 1991.7021
WKP2151000000-62 | ZESTAW PAKIETOWY NR 6 ECOCONDENS CRYSTAL-35 + ZASOBNIK 140 | 7018 | 1907.9669
WKP2541000000-1 | ZESTAW PAKIETOWY NR 1 ECOCONDENS CRYSTAL-20 + ZASOBNIK 120 | 6886 | 1872.0804
WKP2541000000-11 | ZESTAW PAKIETOWY NR 1 ECOCONDENS CRYSTAL-20 + ZASOBNIK 120 +PODZ | 7066 | 1921.0165
WKP2541000000-12 | ZESTAW PAKIETOWY NR 1 ECOCONDENS CRYSTAL-20 + ZASOBNIK 120 | 7064 | 1920.4728
WKP2541000000-2 | ZESTAW PAKIETOWY NR 2 ECOCONDENS CRYSTAL-20 + ZASOBNIK 140 + | 6976 | 1896.5485
WKP2541000000-21 | ZESTAW PAKIETOWY NR 2 ECOCONDENS CRYSTAL-20 + ZASOBNIK 140 +PODZ | 7156 | 1945.4846
WKP2541000000-22 | ZESTAW PAKIETOWY NR 2 ECOCONDENS CRYSTAL-20 + ZASOBNIK 140 | 7154 | 1944.9409
WKP2561000000-3 | ZESTAW PAKIETOWY NR 3 ECOCONDENS CRYSTAL-25 + ZASOBNIK 120 + | 6986 | 1899.2671
WKP2561000000-31 | ZESTAW PAKIETOWY NR 3 ECOCONDENS CRYSTAL-25 + ZASOBNIK 120 +PODZ | 7166 | 1948.2033
WKP2561000000-32 | ZESTAW PAKIETOWY NR 3 ECOCONDENS CRYSTAL-25 + ZASOBNIK 120 | 7164 | 1947.6596
WKP2561000000-4 | ZESTAW PAKIETOWY NR 4 ECOCONDENS CRYSTAL-25 + ZASOBNIK 140 | 7076 | 1923.7352
WKP2561000000-41 | ZESTAW PAKIETOWY NR 4 ECOCONDENS CRYSTAL-25 + ZASOBNIK 140 +PODZ | 7256 | 1972.6714
WKP2561000000-42 | ZESTAW PAKIETOWY NR 4 ECOCONDENS CRYSTAL-25 + ZASOBNIK 140 | 7254 | 1972.1277
WKP2581000000-5 | ZESTAW PAKIETOWY NR 5 ECOCONDENS CRYSTAL-35 + ZASOBNIK 120 | 7236 | 1967.234
WKP2581000000-51 | ZESTAW PAKIETOWY NR 5 ECOCONDENS CRYSTAL-35 + ZASOBNIK 120 +PODZ | 7416 | 2016.1702
WKP2581000000-52 | ZESTAW PAKIETOWY NR 5 ECOCONDENS CRYSTAL-35 + ZASOBNIK 120 | 7414 | 2015.6265
WKP2581000000-6 | ZESTAW PAKIETOWY NR 6 ECOCONDENS CRYSTAL-35 + ZASOBNIK 140 | 7326 | 1991.7021
WKP2581000000-61 | ZESTAW PAKIETOWY NR 6 ECOCONDENS CRYSTAL-35 + ZASOBNIK 140 +PODZ | 7506 | 2040.6383
WKP2581000000-62 | ZESTAW PAKIETOWY NR 6 ECOCONDENS CRYSTAL-35 + ZASOBNIK 140 | 7504 | 2040.0946
WKP2641000000-12 | PAKIET NR 1 ECOCONDENS GOLD 20 +ZASOBNIK 100 | 6977 | 1896.8203
WKP2641000000-22 | PAKIET NR 2 ECOCONDENS GOLD 20 +ZASOBNIK 120 | 7266 | 1975.3901
WKP2641000000-32 | PAKIET NR 3 ECOCONDENS GOLD 20 +ZASOBNIK 140 | 7356 | 1999.8582
WKP2661000000-42 | PAKIET NR 4 ECOCONDENS GOLD 25 +ZASOBNIK 100 | 7077 | 1924.0071
WKP2661000000-52 | PAKIET NR 5 ECOCONDENS GOLD 25 +ZASOBNIK 120 | 7366 | 2002.5768
WKP2661000000-62 | PAKIET NR 6 ECOCONDENS GOLD 25 +ZASOBNIK 140 | 7456 | 2027.0449
WKP2721000000-11P | ECOPAKIET NR 1- KOCIOŁ ECOCONDENS GOLD-20 +POMPA CIEPŁA 200L | 11508 | 3128.6525
WKP2721000000-12 | PAKIET NR 1 ECOCONDENS GOLD 20 +ZASOBNIK 100 | 7277 | 1978.3806
WKP2721000000-13 | PAKIET NR 1 ECOCONDENS GOLD 20 +ZASOBNIK 100 | 7205 | 1958.8061
WKP2721000000-22 | PAKIET NR 2 ECOCONDENS GOLD 20 +ZASOBNIK 120 | 7566 | 2056.9504
WKP2721000000-23 | PAKIET NR 2 ECOCONDENS GOLD 20 +ZASOBNIK 120 | 7494 | 2037.3759
WKP2721000000-32 | PAKIET NR 3 ECOCONDENS GOLD 20 +ZASOBNIK 140 | 7656 | 2081.4184
WKP2721000000-33 | PAKIET NR 3 ECOCONDENS GOLD 20 +ZASOBNIK 140 | 7584 | 2061.844
WKP2741000000-21P | ECOPAKIET NR 2- KOCIOŁ ECOCONDENS GOLD-25 +POMPA CIEPŁA 250L | 11708 | 3183.026
WKP2741000000-31P | ECOPAKIET NR 3- KOCIOŁ ECOCONDENS GOLD-25 +POMPA CIEPŁA 300L | 12118 | 3294.4917
WKP2741000000-42 | PAKIET NR 4 ECOCONDENS GOLD 25 +ZASOBNIK 100 | 7377 | 2005.5674
WKP2741000000-43 | PAKIET NR 4 ECOCONDENS GOLD 25 +ZASOBNIK 100 | 7305 | 1985.9929
WKP2741000000-52 | PAKIET NR 5 ECOCONDENS GOLD 25 +ZASOBNIK 120 | 7666 | 2084.1371
WKP2741000000-53 | PAKIET NR 5 ECOCONDENS GOLD 25 +ZASOBNIK 120 | 7594 | 2064.5626
WKP2741000000-62 | PAKIET NR 6 ECOCONDENS GOLD 25 +ZASOBNIK 140 | 7756 | 2108.6052
WKP2741000000-63 | PAKIET NR 6 ECOCONDENS GOLD 25 +ZASOBNIK 140 | 7684 | 2089.0307
WKP2951000000-12 | PAKIET NR 1 ECOCONDENS CRYSTAL-II 20 +ZASOBNIK 100 | 7577 | 2059.9409
WKP2951000000-22 | PAKIET NR 2 ECOCONDENS CRYSTAL-II 20 +ZASOBNIK 120 | 7866 | 2138.5106
WKP2951000000-32 | PAKIET NR 3 ECOCONDENS CRYSTAL-II 20 +ZASOBNIK 140 | 7956 | 2162.9787
WKP2971000000-42 | PAKIET NR 4 ECOCONDENS CRYSTAL-II 25 +ZASOBNIK 100 | 7677 | 2087.1277
WKP2971000000-52 | PAKIET NR 5 ECOCONDENS CRYSTAL-II 25 +ZASOBNIK 120 | 7966 | 2165.6974
WKP2971000000-62 | PAKIET NR 6 ECOCONDENS CRYSTAL-II 25 +ZASOBNIK 140 | 8056 | 2190.1655
WKP4031000000-12 | PAKIET NR 1 ECOCONDENS CRYSTAL-II 20 +ZASOBNIK 100 | 7277 | 1978.3806
WKP4031000000-22 | PAKIET NR 2 ECOCONDENS CRYSTAL-II 20 +ZASOBNIK 120 | 7566 | 2056.9504
WKP4031000000-32 | PAKIET NR 3 ECOCONDENS CRYSTAL-II 20 +ZASOBNIK 140 | 7656 | 2081.4184
WKP4051000000-42 | PAKIET NR 4 ECOCONDENS CRYSTAL-II 25 +ZASOBNIK 100 | 7377 | 2005.5674
WKP4051000000-52 | PAKIET NR 5 ECOCONDENS CRYSTAL-II 25 +ZASOBNIK 120 | 7666 | 2084.1371
WKP4051000000-62 | PAKIET NR 6 ECOCONDENS CRYSTAL-II 25 +ZASOBNIK 140 | 7756 | 2108.6052
WKP4361000000-34 | PAKIET NR 3 - ECOCONDENS SILVER-25 PWM + ZASOBNIK 100 | 6980 | 1897.6359
WKP4361000000-44 | PAKIET NR 4 - ECOCONDENS SILVER-25 PWM + ZASOBNIK 120 | 7129 | 1938.1442
WKP4361000000-45 | PAKIET NR 4 - ECOCONDENS SILVER-25 PWM + ZASOBNIK SG120 | 7270 | 1976.4775
WKP4401000000-14 | PAKIET NR 1 - ECOCONDENS SILVER-20 PWM + ZASOBNIK 100 | 6870 | 1867.7305
WKP4401000000-24 | PAKIET NR 2 - ECOCONDENS SILVER-20 PWM + ZASOBNIK 120 | 7019 | 1908.2388
WKP4401000000-25 | PAKIET NR 2 - ECOCONDENS SILVER-20 PWM + ZASOBNIK SG120 | 7160 | 1946.5721
WKP4601000000-12P | ECOPAKIET NR 1- KOCIOŁ ECOCONDENS GOLD PLUS-20 +POMPA CIEPŁA 200L | 11619 | 3158.8298
WKP4601000000-13 | PAKIET NR 1- ECOCONDENS GOLD PLUS-20 + ZASOBNIK 100 | 7290 | 1981.9149
WKP4601000000-23 | PAKIET NR 2- ECOCONDENS GOLD PLUS-20 + ZASOBNIK 120 | 7359 | 2000.6738
WKP4601000000-24 | PAKIET NR 2- ECOCONDENS GOLD PLUS-20 + ZASOBNIK SG120 | 7580 | 2060.7565
WKP4601000000-33 | PAKIET NR 3 - ECOCONDENS GOLD PLUS-20 + ZASOBNIK 140 | 7449 | 2025.1418
WKP4601000000-34 | PAKIET NR 3 - ECOCONDENS GOLD PLUS-20 + ZASOBNIK SG140 | 7680 | 2087.9433
WKP4621000000-22P | ECOPAKIET NR 2- KOCIOŁ ECOCONDENS GOLD PLUS-25 +POMPA CIEPŁA 250L | 11779 | 3202.3286
WKP4621000000-32P | ECOPAKIET NR 3- KOCIOŁ ECOCONDENS GOLD PLUS-25 +POMPA CIEPŁA 300L | 12189 | 3313.7943
WKP4621000000-43 | PAKIET NR 4 - ECOCONDENS GOLD PLUS-25 + ZASOBNIK 100 | 7350 | 1998.227
WKP4621000000-53 | PAKIET NR 5- ECOCONDENS GOLD PLUS-25 + ZASOBNIK 120 | 7419 | 2016.9858
WKP4621000000-54 | PAKIET NR 5- ECOCONDENS GOLD PLUS-25 + ZASOBNIK SG120 | 7640 | 2077.0686
WKP4621000000-63 | PAKIET NR 6 - ECOCONDENS GOLD PLUS-25 + ZASOBNIK 140 | 7509 | 2041.4539
WKP4621000000-64 | PAKIET NR 6 - ECOCONDENS GOLD PLUS-25 + ZASOBNIK SG140 | 7740 | 2104.2553
WKR0625000000 | ZESTAW DO OBIEGU OTWART. KOTŁA TYP GCO-DP-21-13, GCO-DP-21-23 | 160 | 43.4988
WKR0626000000 | ZESTAW DO OBIEGU OTWART. KOTŁA TYP GCO-DP-21-13, GCO-DP-21-23 ELEGA | 175 | 47.5768
WKR0770000000 | ZESTAW MIESZACZA TERMOSTATYCZNEGO | 290 | 78.8416
WKR0771000000 | ZESTAW DO OBIEGU OTWART. KOTŁA UNICO-24 | 162 | 44.0426
WKR0772000000 | ZESTAW DO OBIEGU OTWART. KOTŁA UNICO-29 | 130 | 35.3428
WKR0773000000 | ZESTAW DO OBIEGU OTWART. KOTŁA UNICO-13 | 132 | 35.8865
WKR0774000000 | ZESTAW DO KOTŁA KONDENSACYJNEGO WINDSOR; ECOCONDENS CRYSTAL | 470 | 127.7778
WKR0775000000 | ZESTAW DO KOTŁA KONDENSA WINDSOR; ECOCONDENS CRYSTAL 35kW | 470 | 127.7778
WKR2430500000 | ZESTAW PRZEZBROJENIOWY - POMPA INT NA PWM | 855 | 232.4468
WKS0628000000 | STEROWNIK STREF GRZEWCZY AX5100ZN | 3971 | 1079.5863
WKW1954000000 | PRZEWÓD KOMUNIKACJI ESYS USB | 191 | 51.9267
WKZ0566000000 | ZDALNE STEROWANIE OPEN THERM PROSTE TYP CR12002 | 295.4 | 80.3097
WKZ0567000000 | ZDALNE STEROWANIE OPEN THERM MENU DE, FR, NL TYP CR 11005 | 327.9 | 89.1454
WKZ0568000000 | ZDALNE STEROWANIE OPEN THERM MENU GB, IT, ES TYP CR 11001 | 327.9 | 89.1454
WKZ0624000000 | ZDALNE STEROWANIE OPEN THERM MENU PL, GB, DE TYP CR 11011 | 346 | 94.0662
WKZ0696000000 | PODZESPÓŁ ZŁĄCZKI | 13 | 3.5343
WKZ1320300000 | ZESP. RURY POWROTNEJ Z CZUJNIKIEM PRZEPŁ. SIKA - WINDSOR 25,30 - | 225 | 61.1702
WKZ1420000000 | ZESP.LISTWY PODŁĄCZEN. DO WINDSOR I ECOCONDENS - KOTŁY DWUFUNKC. | 290 | 78.8416
WKZ1421000000 | ZESP.LISTWY PODŁĄCZEN. WINDSOR I ECOCONDENS - KOTŁY JEDNOFUNKC | 240 | 65.2482
WKZ1422000000 | ZESP.LISTWY PODŁĄCZEN. DO MINIMAX DYNAMIC +TURB -KOTŁY DWUFUNKC. | 305 | 82.9196
WKZ1423000000 | ZESP.LISTWY PODŁĄCZEN. DO MINITERM + TURBO -KOTŁY DWUFUNKC. | 305 | 82.9196
WKZ1424000000 | ZESP.LISTWY PODŁĄCZEN. DO UNICO; UNICO TURBO -KOTŁY JEDNOFUNKC | 240 | 65.2482
WKZ1426000000 | LISTWA PRZYŁĄCZENIOWA DO WINDSOR I ECOCONDENS DWUFUNKC. | 140 | 38.0615
WKZ1427000000 | LISTWA PRZYŁĄCZENIOWA DO MINIMAX DYNAMIC + TURBO | 155 | 42.1395
WKZ1428000000 | LISTWA PRZYŁĄCZENIOWA DO MINITERM; MINITERM TURBO | 155 | 42.1395
WKZ1429000000 | LISTWA PRZYŁĄCZENIOWA DO MAXITERM; MAXITERM TURBO | 155 | 42.1395
WKZ1440000000 | ZESP.LISTWY PODŁĄCZEN.DO WINDSOR I ECOCONDENS - KOTŁY JEDNOFUNKC | 120 | 32.6241
WKZ1441000000 | ZESP.LISTWY PODŁĄCZEN. DO UNICO; UNICO TURBO -KOTŁY JEDNOFUNKC | 120 | 32.6241
WKZ1800100000GB | ZESPÓŁ PODŁĄCZENIOWY WINDSOR;ECOCONDENS CRYST KOTŁY JEDNOFUKC. | 125 | 33.9835
WKZ1960600000 | ZESPÓŁ PODŁĄCZENIOWY | 270 | 73.4043
WKZ2200000000 | ZESP.LISTWY PODŁĄCZEN. WINDSOR/ECOCONDENS CRYST -DWUFUNKCYJNE | 305 | 82.9196
WKZ2200000000DE | ZESP.LISTWY PODŁĄCZEN. WINDSOR/ECOCONDENS CRYST -DWUFUNKCYJNE | 375 | 101.9504
WKZ2201000000 | ZESP.LISTWY PODŁĄCZEN. WINDSOR/ECOCONDENS CRYST -JEDNOFUNKCYJNE | 240 | 65.2482
WKZ2203000000 | ZESP.LISTWY PODŁĄCZEN. WINDSOR/ECOCONDENS CRYST -JEDNOFUNKCYJNE | 240 | 65.2482
WKZ2204000000 | ZESP.LISTWY PODŁĄCZEN. WINDSOR/ECOCONDENS CRYST -DWUFUNKCYJNE | 155 | 42.1395
WKZ2205000000 | ZESP.LISTWY PODŁĄCZEN. WINDSOR/ECOCONDENS CRYST -JEDNOFUNKCYJNE | 120 | 32.6241
WKZ2207000000 | ZESP.LISTWY PODŁĄCZEN. WINDSOR/ECOCONDENS CRYST -JEDNOFUNKCYJNE | 120 | 32.6241
WKZ2900700000 | KOMPLET PRZYŁĄCZENIOWY LEWY | 430 | 116.9031
WKZ2900710000 | KOMPLET PRZYŁĄCZENIOWY PRAWY | 430 | 116.9031
WKZ4230000000 | ZESP.LISTWY PODŁĄCZEN. ECOCOND.CRYSTALII;GOLD WINDSOR KELLER | 305 | 82.9196
WKZ4231000000/DE | ZESP.LISTWY PODŁĄCZEN. | 385 | 104.669
WKZ4232000000 | ZESP.LISTWY PODŁĄCZEN. | 110 | 29.9054
WKZ5140120000 | ZAWÓR TRÓJDROŻNY G1 | 258 | 70.1418
WLX0441000000 | UNIWERSALNY PALN.RĘCZNY Glt3 | 250 | 67.9669
WOT0620000000 | OGRANICZNIK TEMP.1TZ-2 16/4 | 18.85 | 5.1247
WOT0640000000 | OGRANICZ TEMP 50ST 1A 1-TZ | 17 | 4.6217
WPX0806000000 | PROGRAMATOR TYP P-123 | 140 | 38.0615
WST0695000000 | REGULATOR TEMPERATURY POMIESZCZEĐ BM8 | 580 | 157.6832
WST0698000000 | REGULATOR TEMP.POM. BME | 359.84 | 97.8288
WST0730000000 | REGULATOR TEMPERATURY | 205.74 | 55.934
WST9647000000/PL | PAKIET STERUJĄCY ROUND, BRAMKA WiFi,BRAMKA OPEN THERM | 574.76 | 156.2586
WST9648000000/PL | PAKIET EVOHOME (WIFI) Z BRAMKĄ OPEN THERM | 934.41 | 254.0358
WZX0929000000 | ZASOBNIK ZWU-50 INOX | 2123.77 | 577.3843
Z0002009900 | USZCZELKI DO KOTŁA Termaster i Termastertur | 5.22 | 1.4191
Z0002030004 | WENTYLATOR | 187.17 | 50.8855
Z0002040101 | DYSZA PALNIKA 135 | 1.34 | 0.3643
Z0002050000 | WYMIENNIK CIEPŁA | 481.95 | 131.0266
Z0002200000/P | PANEL STEROWANIA - p.j. | 656.09 | 178.3696
Z0010000202 | MASKOWNICA | 15.76 | 4.2846
Z0010000500 | PODZ.RURY ŁĄCZĄCEJ | 16.96 | 4.6109
Z0010050000 | PRZERYWACZ CIĄGU | 71.72 | 19.4983
Z0010060000 | HYDROGENERATOR | 69.62 | 18.9274
Z0010160000 | hydrogenerator | 69.62 | 18.9274
Z0010161000 | PODZ.PRZEWODU ŁĄCZĄCEGO | 5.19 | 1.411
Z0010260000 | HYDROGENERATOR | 61.73 | 16.7824
Z0010360000 | HYDROGENERATOR Z ZESTAWEM PODŁĄCZENIOWYM | 64.26 | 17.4702
Z0020000500 | PODZESPÓŁ RURY STABILIZATORA | 21.57 | 5.8642
Z0020000800 | OGRANICZNIK TEMPERATURY 85 STOPNI C | 10.2 | 2.773
Z0020001400 | STABILIZATOR STRUM.GAZU na gaz NG | 27.49 | 7.4736
Z0020002202 | maskownica | 8.11 | 2.2048
Z0020020200 | PODZ.PRZEWODU TERMOPARY | 85.68 | 23.2936
Z0050000006 | króciec podłączeniowy | 12.85 | 3.4935
Z0050000009 | zawór kulowy z filtrem skośnym | 12.35 | 3.3576
Z0050040000 | WYMIENNIK CIEPŁA | 189.52 | 51.5243
Z0053031000 | KOMPLET PRZEZBROJENIOWY GW50 na gaz NG | 55.25 | 15.0207
Z0054031000 | KOMPLET PRZEZBROJENIOWY GW50 na gaz LP | 55.25 | 15.0207
Z0060000006 | ŁĄCZNIK GAZOWY | 10.05 | 2.7323
Z0060000100 | PODZ. RURKI ZAPALACZA | 2.14 | 0.5818
Z0060000100/C | PODZ. RURKI ZAPALACZA | 3.72 | 1.0113
Z0060000200 | PODZ. RURY ŁĄCZĄCEJ | 16.07 | 4.3689
Z0060000900 | ZESTAW PRZYŁĄCZENIOWY | 14 | 3.8061
Z0060001200 | PODZESPÓŁ RURY ŁĄCZĄCEJ | 13.58 | 3.692
Z0060002200 | PODZESPÓŁ RURY ŁĄCZĄCEJ | 13.58 | 3.692
Z0060002200/C | PODZESPÓŁ RURY ŁĄCZĄCEJ | 13.57 | 3.6892
Z0060020002 | WKRĘT SAMOGWINTUJĄCY | 0.19 | 0.051655
Z0060020100 | PODZ.PALNIKA | 11.86 | 3.2243
Z0060020200 | PODZ.TERMOPARY | 65.41 | 17.7829
Z0060020300 | ELEKTRODA ZAPALAJĄCA | 8.57 | 2.3299
Z0060030020 | MASKOWNICA ARMATURY GAZOWEJ | 14.79 | 4.0209
Z0060030020/C | MASKOWNICA ARMATURY GAZOWEJ | 14.79 | 4.0209
z0060030020/D | MASKOWNICA ARMATURY GAZOWEJ | 14.79 | 4.0209
Z0060040000 | WYMIENNIK CIEPŁA | 279.58 | 76.0087
Z0060050001 | SPINKA MGS1840 | 2.14 | 0.5818
Z0060050001/IT-B | SPINKA MGS1840 | 5 | 1.3593
Z0060060000 | ZESP.OSŁONY PRZEDNIEJ | 85.68 | 23.2936
Z0060060000/DZ-D | OSŁONA PRZEDNIA - UZBROJONA | 85.68 | 23.2936
Z0060060003 | KOŁEK | 3.75 | 1.0195
Z0060060200/PL | PANEL STEROWANIA | 15.5 | 4.2139
Z0060060203 | POKRĘTŁO | 5.36 | 1.4572
Z0060060204 | POKRĘTŁO | 5.36 | 1.4572
Z0060060204/IT-B | POKRĘTŁO | 3 | 0.8156
Z0060120200 | ELEKTRODA ZAPALAJĄCA | 5 | 1.3593
Z0060120200/IT-B | ELEKTRODA ZAPALAJĄCA | 5 | 1.3593
Z0060120300 | PODZ.TERMOPARY | 55 | 14.9527
Z0060130018 | ZAPINKA 15,6/28,1 | 1.63 | 0.44314
Z0060130019 | ZAPINKA 15,6/24,2 | 0.36 | 0.097872
Z0060130020 | ZAPINKA 10,5 | 0.36 | 0.097872
Z0060130900 | ZŁĄCZKA G1/2 | 6.25 | 1.6992
Z0060131300 | ARMATURA WODNA | 85.05 | 23.1223
Z0060131300/IT-B | ARMATURA WODNA | 112.5 | 30.5851
Z0060131900 | REGULATOR ILOŚCI WODY | 10.52 | 2.86
Z0060131900/IT-B | REGULATOR ILOŚCI WODY | 15 | 4.078
Z0060220200 | PODZESPÓŁ TERMOPARY | 34.48 | 9.374
Z0061001100 | KPL.PRZEZBROJENIOWY | 28.62 | 7.7809
Z0061020000 | PALNIK ZAPALAJĄCY na 2Ls-G2.350 | 39.98 | 10.8693
Z0061030000 | ARMATURA WODNO-GAZ.GW40A 2Ln-G2.300; 2Ls-G2.350 | 235.37 | 63.9895
Z0061130000 | ARMATURA WODNO-GAZOWA GW40B na 2Ls-G2.350 | 184.15 | 50.0644
Z0062001100 | KPL.PRZEZBROJENIOWY | 28.62 | 7.7809
Z0062020000 | PALNIK ZAPALAJĄCY na 2Lw-G27 | 39.98 | 10.8693
Z0062030000 | ARMATURA WODNO-GAZOWA na 2Lw-G27 | 235.37 | 63.9895
Z0062130000 | ARMATURA WODNO-GAZOWA GW40B na 2Lw-G27 | 184.15 | 50.0644
Z0063001100 | KPL.PRZEZBROJENIOWY | 28.62 | 7.7809
Z0063010000 | PALNIK GŁÓWNY na gaz 2E-G20 | 80.76 | 21.956
Z0063020000 | PALNIK ZAPALAJĄCY na 2E-G20,2H-G20 | 39.98 | 10.8693
Z0063020100 | PODZESPÓŁ PALNIKA | 7.34 | 1.9955
Z0063030000 | ARMATURA WODNO-GAZ.GW40A na 2E-G20 | 235.37 | 63.9895
Z0063130000 | ARMATURA WODNO-GAZOWA GW40B na 2E-G20 | 184.15 | 50.0644
Z0063230000/A | ARMATURA WODNO-GAZOWA GW40B | 212.29 | 57.7148
Z0063230000/D | ARMATURA WODNO-GAZOWA GW40B | 213.18 | 57.9567
Z0063231000 | KPL. PRZEZBROJENIOWY | 28.66 | 7.7917
Z0064001100 | KPL.PRZEZBROJENIOWY | 28.62 | 7.7809
Z0064010000 | PALNIK GŁÓWNY na gaz 3PB/P-G30/G31 | 96.91 | 26.3467
Z0064020000 | PALNIK ZAPALAJĄCY na 3PB/P-G30/G31 | 39.98 | 10.8693
Z0064030000 | ARMATURA WODNO-GAZ.GW40A na 3PB/P-G30/G31 | 235.37 | 63.9895
Z0064130000 | ARMATURA WODNO-GAZOWA GW40B na 3PB/P-G30/G31 | 184.15 | 50.0644
Z0064230000/D | ARMATURA WODNO-GAZOWA GW40B | 196.86 | 53.5199
Z0064231000 | KPL. PRZEZBROJENIOWY | 28.66 | 7.7917
Z0070000100 | PODZ. RURKI ZAPALACZA | 5.94 | 1.6149
Z0070000500 | GENERATOR ISKRY P700 | 71.5 | 19.4385
Z0070000500/IT-B | GENERATOR ISKRY P700 | 67.5 | 18.3511
Z0070000600 | PODZ. PRZEWODÓW STERUJĄCYCH | 22.5 | 6.117
Z0070000600/IT-B | PODZ. PRZEWODÓW STERUJĄCYCH | 21.25 | 5.7772
Z0070000601 | PRZEWODY STERUJĄCE | 19 | 5.1655
Z0070000900 | PODZ.PRZEWODÓW GENERATORA (DLA B188K) | 25.5 | 6.9326
Z0070001100 | WSKAŹNIK LED | 30.65 | 8.3327
Z0070001200 | WSKAŹNIK LED | 30.65 | 8.3327
Z0070001200/IT-B | WSKAŹNIK LED | 25 | 6.7967
Z0070001500 | GENERATOR ISKRY P700 | 67.5 | 18.3511
Z0070002400 | STABILIZATOR STRUMIENIA GAZU | 78.01 | 21.2084
Z0070002900 | PODZESPÓŁ PRZEWODÓW STERUJĄCYCH dla B11AH-2 | 16 | 4.3499
Z0070020200 | ELEKTRODA DOZORUJĄCA | 10.71 | 2.9117
Z0070030020 | MASKOWNICA ARMATURY WODNO-GAZOWEJ GW50 | 7.36 | 2.0009
Z0070060000 | ZESP.OSŁONY PRZEDNIEJ | 81.6 | 22.1844
Z0070060200/PL | PANEL STEROWANIA | 15.4 | 4.1868
Z0070060204 | POKRĘTŁO | 1.35 | 0.36702
Z0070060204/IT-B | POKRĘTŁO | 3 | 0.8156
Z0070120300 | ELEKTRODA DOZORUJĄCA | 6 | 1.6312
Z0070120300/IT-B | ELEKTRODA DOZORUJĄCA | 6 | 1.6312
Z0070230100 | CIŚNIENIOWY ZAWÓR RÓŻNICOWY | 104 | 28.2742
Z0070230100/IT-B | CIŚNIENIOWY ZAWÓR RÓŻNICOWY | 105 | 28.5461
Z0071001100 | KPL.PRZEZBROJENIOWY | 47.98 | 13.0442
Z0071020000 | PALNIK ZAPALAJĄCY na 2Ls-G2.350 | 39.98 | 10.8693
Z0071030000 | ARMATURA WODNO-GAZ.GW50A na 2Ln-GZ300; 2Ls-G2.350 | 357 | 97.0567
Z0071130000 | ARMATURA WODNO-GAZOWA GW50B na 2Ls-G2.350 | 244.8 | 66.5532
Z0072001100 | KPL.PRZEZBROJENIOWY | 47.98 | 13.0442
Z0072020000 | PALNIK ZAPALAJĄCY na 2Lw-G27 | 39.98 | 10.8693
Z0072030000 | ARMATURA WODNO-GAZ.GW50A na 2Lw-G27 | 357 | 97.0567
Z0072130000 | ARMATURA WODNO-GAZOWA GW50B na 2Lw-G27 | 244.8 | 66.5532
Z0073001100 | KPL.PRZEZBROJENIOWY | 47.98 | 13.0442
Z0073020000 | PALNIK ZAPALAJĄCY na 2E-G20, 2H-G20 | 39.98 | 10.8693
Z0073030000 | ARMATURA WODNO-GAZ.GW50A na 2E-G20 | 357 | 97.0567
Z0073130000 | ARMATURA WODNO-GAZOWA GW50B na 2E-G20 | 244.8 | 66.5532
Z0073230000 | ARMATURA WODNO-GAZOWA GW50B (2E-G20) | 315 | 85.6383
Z0074001100 | KPL.PRZEZBROJENIOWY | 47.98 | 13.0442
Z0074020000 | PALNIK ZAPALAJĄCY na 3PB/P-G30/G31 | 39.98 | 10.8693
Z0074030000 | ARMATURA WODNO-GAZ.GW50A na 3PB/P-G30/G31 | 357 | 97.0567
Z0074130000 | ARMATURA WODNO-GAZOWA GW50B na 3PB/P-G30/G31 | 244.8 | 66.5532
Z0080000200 | PODZ. RURY ŁĄCZĄCEJ | 12.85 | 3.4935
Z0080030001 | RURA GAZOWA | 12.85 | 3.4935
Z0080030002 | PIERŚCIEŃ USZCZELNIAJĄCY 23,5x2,6 | 2.14 | 0.5818
Z0080030003 | USZCZELKA | 1.06 | 0.28818
Z0080030004 | PIERŚCIEĐ USZCZELNIAJĄCY 3,30x1 | 1.07 | 0.2909
Z0080030100 | ARMATURA WODNA W4 | 88.18 | 23.9733
Z0080030101 | PODZESPÓŁ PRZEPONY | 4.46 | 1.2125
Z0080030200 | ARMATURA GAZOWA C4 | 97.92 | 26.6213
Z0080030201 | WYŁĄCZNIK KRAĐCOWY | 6.12 | 1.6638
Z0080030500 | WYŚWIETLACZ TEMPERATURY | 17.91 | 4.8691
Z0080030600 | CZUJNIK NTC | 14.34 | 3.8986
Z0080030701 | PRZEWODY STERUJĄCE | 6.43 | 1.7481
Z0080030702 | PRZEWÓD ŁĄCZĄCY KRÓTKI | 2.62 | 0.71229
Z0080030703 | PRZEWÓD ŁĄCZĄCY DŁUGI | 3.75 | 1.0195
Z0080030800 | PRZEWODY WYŚWIETLACZA | 8.43 | 2.2918
Z0080040000 | WYMIENNIK CIEPŁA | 229.5 | 62.3936
Z0080060000 | ZESP.OSŁONY PRZEDNIEJ | 128.52 | 34.9404
Z0080060200/PL | PANEL STEROWANIA | 16.32 | 4.4369
Z0081010001 | DYSZA PALNIKA | 1.34 | 0.3643
Z0082010001 | DYSZA PALNIKA | 0.36 | 0.097872
Z0083001100 | KPL.PRZEZBROJENIOWY | 164.26 | 44.657
Z0083010001 | DYSZA PALNIKA | 1.07 | 0.2909
Z0083030000 | ARMATURA WODNO-GAZOWA | 219.05 | 59.5526
Z0083030300 | CIŚNIENIOWY ZAWÓR RÓŻNIC KDKC-W4-C4 | 87.81 | 23.8727
Z0083030400 | STEROWNIK | 83.16 | 22.6085
Z0084001100 | KPL.PRZEZBROJENIOWY | 164.26 | 44.657
Z0084030000 | ARMATURA WODNO-GAZOWA | 219.05 | 59.5526
Z0084030300 | CIŚNIENIOWY ZAWÓR RÓŻNIC KDKC-W4-C4 | 87.81 | 23.8727
Z0084030400 | STEROWNIK | 87.88 | 23.8917
Z0090000500 | GENERATOR ISKRY TYP B188K-HP | 91.8 | 24.9574
Z0090000700 | PODZ.RURY ŁĄCZĄCEJ | 12.85 | 3.4935
Z0090000900 | PODZESPÓŁ PRZEWODÓW STERUJĄCYCH (DLA B188K-HP) | 15.3 | 4.1596
Z0090000903 | PRZEWÓD ŁĄCZĄCY | 1.12 | 0.30449
Z0090001200 | PODZESPÓŁ RURY ŁĄCZĄCEJ | 9.49 | 2.58
Z0090001500 | GENERATOR ISKRY TYP B188K-HP Z PRZEWODAMI | 160.65 | 43.6755
Z0090002500 | GENERATOR ISKRY Z PRZEWODAMI TYP B188K-HP | 94.35 | 25.6507
Z0090060000 | ZESP.OSŁONY PRZEDNIEJ | 81.6 | 22.1844
Z0090060200/PL | PANEL STEROWANIA | 23.05 | 6.2665
Z0090070000 | HYDROGENERATOR | 58.01 | 15.771
Z0090070102 | PIERSCIEŃ USZCZELNIAJACY | 0.26 | 0.070686
Z0090270000 | HYDROGENERATOR | 64.26 | 17.4702
Z0090470000 | HYDROGENERATOR | 64.26 | 17.4702
Z0100000002 | POKRĘTŁO | 4.25 | 1.1554
Z0100000100 | GENERATOR ISKRY YD CEA Z PRZEWODAMI | 88 | 23.9243
Z0100000101 | GENERATOR ISKRY YD CEA | 80 | 21.7494
Z0100000200 | GENERATOR ISKRY TYP A | 36.25 | 9.8552
Z0100000300 | WSKAŹNIK LED | 29.5 | 8.0201
Z0100000400 | CZUJNIK NTC | 7.8 | 2.1206
Z0100000500 | OGRANICZNIK TEMPERATURY 85 ST.C | 9.25 | 2.5148
Z0100000600 | OGRANICZNIK TEMPERATURY 100 ST.C | 9.25 | 2.5148
Z0100000700 | PRZEWÓD ŁĄCZĄCY | 5 | 1.3593
Z0100000800 | GNIAZDO BATERII | 10.5 | 2.8546
Z0100000901 | PIERŚCIEŃ USZCZELNIAJĄCY 2,8x1,9 | 1.6 | 0.43499
Z0100000902 | PIERŚCIEŃ USZCZELNIAJĄCY 6,1x1,9 | 1.6 | 0.43499
Z0100000903 | PIERŚCIEŃ USZCZELNIAJĄCY 8,3x1,9 | 1.6 | 0.43499
Z0100000904 | PIERŚCIEŃ USZCZELNIAJĄCY 13,9x1,9 | 1.6 | 0.43499
Z0100000905 | PIERŚCIEŃ USZCZELNIAJĄCY 11,8x2,8 | 1.6 | 0.43499
Z0100000906 | PIERŚCIEŃ USZCZELNIAJĄCY 25,5x3,1 | 1.6 | 0.43499
Z0100000907 | PIERŚCIEŃ USZCZELNIAJĄCY 29,2x2,0 | 1.6 | 0.43499
Z0100020000 | ZAPALACZ | 7.5 | 2.039
Z0100030100 | ZAWÓR GAZOWY | 68.25 | 18.555
Z0100030102 | MIKROŁĄCZNIK | 8 | 2.1749
Z0100030103 | WYBIERAK GAZU | 21.75 | 5.9131
Z0100030105 | IGLICA ZAWORU GAZOWEGO | 5 | 1.3593
Z0100030200 | ARMATURA WODNA | 68 | 18.487
Z0100030201 | PRZEPONA | 6.75 | 1.8351
Z0100030202 | IGLICA WODNA | 1.75 | 0.47577
Z0100030204 | ZAWÓR BEZPIECZEŃSTWA | 14 | 3.8061
Z0100040000 | WYMIENNIK CIEPŁA | 313 | 85.0946
Z0100060001 | OSŁONA PRZEDNIA | 91 | 24.74
Z0100060201 | PANEL DEKORACYJNY | 24.5 | 6.6608
Z0101010000 | PALNIK NA GAZ 2E-G20 20mbar | 91.25 | 24.8079
Z0101030000 | ARMATURA WODNO-GAZOWA NA 2E-G20 20mbar | 133 | 36.1584
Z0101030101 | ZAWÓR ELEKTROMAGNETYCZNY NA GAZ 2E-G20 20mbar | 32 | 8.6998
Z0105010000 | PALNIK NA GAZ 2E-G20 13mbar | 91.25 | 24.8079
Z0105030000 | ARMATURA WODNO-GAZOWA NA 2E-G20 13mbar | 129 | 35.0709
Z0105030101 | ZAWÓR ELEKTROMAGNETYCZNY NA GAZ 2E-G20 13mbar | 32 | 8.6998
Z0110000006 | ZAWÓR SPUSTOWY | 13.09 | 3.5587
Z0110000007 | RURA SPUSTOWA | 38.54 | 10.4778
Z0110000008 | USZCZELKA 1'' | 2.28 | 0.61986
Z0110000011 | USZCZELKA 3/4'' SIT | 3.18 | 0.86454
Z0110000400 | OSŁONA PLASTIKOWA | 7.4 | 2.0118
Z0110000500 | OGRANICZNIK TEMPERATURY | 100.25 | 27.2547
Z0110000601 | PŁYTA GŁÓWNA | 428.4 | 116.4681
Z0110000602 | PŁYTA KONTROLNA | 139.31 | 37.8739
Z0110000603 | KABEL ŁĄCZĄCY | 34.37 | 9.3441
Z0110000610 | PŁYTA KONTROLNA Z KABLEM ŁĄCZĄCYM | 159.12 | 43.2596
Z0110000800 | CZUJNIK NTC | 70 | 19.0307
Z0110000900 | POKRĘTŁO REGULACYJNE | 7.5 | 2.039
Z0110001000 | PRZYCISK RESET | 13.09 | 3.5587
Z0110001100 | TERMO MANOMETR | 37.49 | 10.1923
Z0110001200 | WSPORNIK | 3.21 | 0.8727
Z0110001300 | CZUJNIK CIĄGU KOMINOWEGO | 82 | 22.2931
Z0110001400 | GNIAZDO CZUJNIKA | 12 | 3.2624
Z0110001500 | ODPOWIETRZNIK AUTOMATYCZ NY | 44 | 11.9622
Z0110001600 | PRZETWORNIK CIŚNIENIA WODY | 39.61 | 10.7687
Z0110001700 | RURA ŁĄCZĄCA | 37.55 | 10.2086
Z0110001800 | MANOMETR | 28.35 | 7.7074
Z0110001900 | RURA ROZGAŁĘZIAJĄCA | 42.4 | 11.5272
Z0110002000 | POMPA WODNA | 674.73 | 183.4372
Z0110002200 | ZAWÓR ZWROTNY | 17.21 | 4.6788
Z0110002300 | TRÓJNIK | 13.93 | 3.7871
Z0110002400 | ZAWÓR NAPEŁNIAJĄCY | 63.62 | 17.2962
Z0110002800 | ZAWÓR BEZPIECZEĐSTWA | 37.32 | 10.1461
Z0110002900 | ZAWÓR ZWROTNY | 18.42 | 5.0078
Z0110003000 | NACZYNIE KOMPENSACYJNE | 306 | 83.1915
Z0110003200 | RURA PODŁĄCZ.NACZYNIA KOMPENSACYJNEGO | 29.07 | 7.9032
Z0110003300 | RURA C.W.U.II | 26.78 | 7.2806
Z0110003400 | ANODA MAGNEZOWA | 117.81 | 32.0287
Z0110003500 | OSŁONA BOCZNA LEWA | 214.2 | 58.234
Z0110003600 | OSŁONA BOCZNA PRAWA | 214.2 | 58.234
Z0110003700 | OSŁONA PRZEDNIA GÓRNA | 100.67 | 27.3689
Z0110003800 | OSŁONA PRZEDNIA DOLNA | 100.67 | 27.3689
Z0110003900 | OSŁONA GÓRNA | 103.58 | 28.16
Z0110004200 | OSŁONA TYLNA | 87.22 | 23.7123
Z0110004300 | ZESPÓŁ SPUSTOWY | 21.42 | 5.8234
Z0110004500 | ZATRZASK SPRĘŻYSTY | 1.07 | 0.2909
Z0110004600 | WKRĘT M4 | 1.07 | 0.2909
Z0110004800 | MANOMETR | 32.13 | 8.7351
Z0110005100 | KOMBINOWANY ZAWÓR BEZP. 6 BAR | 50.04 | 13.6043
Z0110005300 | PRZEWÓD POMPY | 12.13 | 3.2978
Z0110005400 | PRZEWÓD PRZETWORNIKA CIŚNIENIA | 12.13 | 3.2978
Z0110005700 | CZUJNIK NTC C.W.U. | 71.11 | 19.3325
Z0110005800 | POMOCNICZY PRZEWÓD ZAWORU | 1.21 | 0.32896
Z0110005900 | PRZEWÓD ZASILAJĄCY | 6.06 | 1.6475
Z0110006000 | PRZEWÓD UZIEMIAJĄCY | 1.09 | 0.29634
Z0110006100 | PRZEWÓD EKRANOWANY | 1.09 | 0.29634
Z0110006200 | PRZEWÓD EKRANOWANY 6,3 | 6.32 | 1.7182
Z0110006300 | PRZEWÓD UZIEMIAJĄCY OGRANICZNIKA | 1.09 | 0.29634
Z0110006400 | PRZEWÓD PODŁĄCZENIOWY OGRANICZNIKA | 1.09 | 0.29634
Z0110006600 | PRZEWÓD JONIZACJI | 4.12 | 1.1201
Z0110006700 | ANODA MAGNEZOWA | 118.47 | 32.2082
Z0110006800 | CZUJNIK TEMPERATURY ZEWNĘTRZNEJ | 283.41 | 77.05
Z0110010000 | ZESPÓŁ GAZOWY | 629.75 | 171.2086
Z0110020100 | PALNIK GŁÓWNY | 44.34 | 12.0546
Z0110020101 | ELEKTRODA ZAPALAJĄCA | 20 | 5.4374
Z0110020102 | ELEKTRODA JONIZACYJNA | 12.5 | 3.3983
Z0110020108 | ELEKTRODA ZAPALAJĄCA/ JONIZACYJNA | 37.78 | 10.2712
Z0110020200 | RURKA ZAPALACZA | 6.06 | 1.6475
Z0110020300 | RURA GAZOWA | 42.47 | 11.5462
Z0110020400 | PALNIK GŁÓWNY - PILOT | 44.34 | 12.0546
Z0110020500 | ELEKTRODA ZAPALAJĄCA/ JONIZUJĄCA Z PRZEWODEM | 84 | 22.8369
Z0110020600 | PALNIK ZAPALAJĄCY (SIT E | 32.71 | 8.8928
Z0110020601 | DYSZA PALNIKA ZAPAL.2Ls- G2.350;2Lw-G27;2E-G20 | 12 | 3.2624
Z0110020605 | USZCZELKA PILOTA ZAPALAJĄCEGO | 3.2 | 0.86998
Z0110020606 | PŁYTKA PILOTA ZAPALAJĄCEGO | 4.5 | 1.2234
Z0110020700 | PALNIK ZAPALAJĄCY (SIT 0160012) | 81.53 | 22.1654
Z0110020701 | DYSZA PALNIKA ZAPAL.2Ls- G2.350;2Lw-G27;2E-G20 | 8.98 | 2.4414
Z0110050000 | ZASOBNIK C.W.U. | 1852.92 | 503.7489
Z0110050010 | USZCZELKA ZASOBNIKA 100L C.W.U. | 24.6 | 6.6879
Z0110070000 | GENERATOR ISKRY | 410.89 | 111.7077
Z0110110000 | ZAWÓR GAZOWY | 434.91 | 118.2379
Z0110110100 | PRZEWÓD ZAWORU GAZOWEGO | 13.93 | 3.7871
Z0111020001 | DYSZA PALNIKA GŁÓWNEGO NA 2E-G20 | 10.3 | 2.8002
Z0111060000 | PANEL STEROWANIA KOMPL. (Z OKABL.) | 778.84 | 211.7414
Z0112020001 | DYSZA PALNIKA GŁÓWNEGO NA 2Lw-G27 | 8.28 | 2.2511
Z0113020001 | DYSZA PALNIKA GŁÓWNEGO NA 3PB/P-G30/G31 | 12.24 | 3.3277
Z0113020601 | DYSZA PALNIKA ZAPALAJĄC. 3PB/P-G30/G31 | 5.3 | 1.4409
Z0113020701 | DYSZA PALNIKA ZAPAL.3PB/ P-G | 7.51 | 2.0417
Z0114002500 | RURA C.W.U.I | 17.7 | 4.8121
Z0114002600 | RURA DO NAPEŁNIANIA ZASOBNIKA C.W.U. | 13.32 | 3.6213
Z0114003900 | OSŁONA GÓRNA | 90.86 | 24.7019
Z0114004200 | OSŁONA TYLNA | 82.74 | 22.4943
Z0114020000 | KOLEKTOR GAZOWY | 73.19 | 19.898
Z0114030000 | WYMIENNIK CIEPŁA | 809.04 | 219.9518
Z0114040000 | PRZERYWACZ CIĄGU | 100.06 | 27.2031
Z0115020106 | IZOLACJA PALNIKA | 9.25 | 2.5148
Z0118002600 | RURA DO NAPEŁNIANIA ZASOBNIKA C.W.U. | 13.32 | 3.6213
Z0118020000 | KOLEKTOR GAZOWY | 77.65 | 21.1105
Z0118030000 | WYMIENNIK CIEPŁA | 1224 | 332.766
Z0118040000 | PRZERYWACZ CIĄGU | 105.04 | 28.557
Z0118060000 | PANEL STEROWANIA KOMPL. (Z OKABL.) | 778.84 | 211.7414
Z0120020106 | IZOLACJA PALNIKA | 10.18 | 2.7676
Z0121020001 | DYSZA PALNIKA GŁÓWNEGO na 3PB/P-G30/G31 | 5.57 | 1.5143
Z0122000001 | OSŁONA BOCZNA LEWA AE.15 | 88.84 | 24.1527
Z0122000002 | OSŁONA BOCZNA PRAWA AE.15 | 74.97 | 20.3819
Z0122000003 | DRZWI DOLNE AE.15 | 81.6 | 22.1844
Z0122000004 | LISTWA BOCZNA LEWA | 48.37 | 13.1502
Z0122000005 | POKRYWA KOTŁA GÓRNA - WIERZCH AE.15 | 61.56 | 16.7362
Z0122000006 | POKRYWA KOTŁA GÓRNA - SPÓD | 22.11 | 6.011
Z0122000007 | DRZWI GÓRNE - MAŁE AE.15 | 39.56 | 10.7551
Z0122000008 | COKÓŁ AE.15 | 106 | 28.818
Z0122000009 | POKRĘTŁO DO REGULACJI AE.15 | 9.4 | 2.5556
Z0122000010 | RUSZT PALENISKA AE.15 | 147.14 | 40.0026
Z0122000011 | LISTWA BOCZNA PRAWA | 81.6 | 22.1844
Z0122000012 | RAMA GÓRNA | 75.67 | 20.5722
Z0122000013 | CZOPUCH SPALINOWY | 17.43 | 4.7387
Z0122000014 | RUSZT GÓRNY AE.15 | 75.32 | 20.4771
Z0122000015 | BLASZKA SPRĘŻYNOWA POKRĘTŁA | 2.04 | 0.55461
Z0122000016 | OSŁONA BOCZNA CZOPUCHA | 16.04 | 4.3608
Z0122000017 | OSŁONA WLOTU POWIETRZA AE.15-00.12/A | 25.5 | 6.9326
Z0122000018 | PRZERYWACZ CIĄGU AE.15-00.24 | 25.5 | 6.9326
Z0122000023 | DRZWI AE.15 | 81.6 | 22.1844
Z0122000100 | PŁASZCZ WODNY KOTŁA E20-CZ-2r | 1106.12 | 300.7182
Z0122000200 | TERMOMETR TK 281AA-20-120C | 59.06 | 16.0565
Z0122000300 | TERMOREGULATOR 971-01-10 | 163.2 | 44.3688
Z0122000400 | DRZWI PALENISKA DOLNE RAMA DRZWI PALENISKA DOL | 153 | 41.5957
Z0122000500 | DRZWI PALENISKA GÓRNE RAMA DRZWI PALENISKA GÓR | 163.2 | 44.3688
Z0122000501 | DRZWI PALENISKA GÓRNE | 24.5 | 6.6608
Z0122000503 | UCHWYT IZOLACJI AE.15-000.06 | 5.3 | 1.4409
Z0122000504 | IZOLACJA CIEPLNA AE15.00.05 | 6.63 | 1.8025
Z0122000505 | DRZWI (Z UCHWYTEM) | 43.85 | 11.9214
Z0122001300 | TERMOREGULATOR TR-21506 | 183.6 | 49.9149
Z0122001311 | ZĘBATKA TERMOREGULATORA | 10 | 2.7187
Z0122002300 | TERMOREGULATOR | 163.2 | 44.3688
Z0164001100/1 | KOMPLET PRZEZBROJENIOWY DLA G-19-01 NA 3PB/P-G30/G31 | 30 | 8.156
Z0170000003 | USZCZELKA | 1.01 | 0.27459
Z0170000402 | USZCZELKA | 0.51 | 0.13865
Z0171000002 | KRYZA | 1.34 | 0.3643
Z0171000400 | PODZESPÓŁ KRYZY | 2.04 | 0.55461
Z0172000002 | KRYZA | 1.34 | 0.3643
Z0173000400 | PODZESPÓŁ KRYZY | 3.21 | 0.8727
Z0173001100 | KPL.CZĘŚCI DO PRZEZBR. ARMATURY GW-50 | 56.36 | 15.3225
Z0174001100/1 | KOMPLET PRZEZBROJENIOWY DLA G-19-02 NA 3PB/P-G30/G31 | 60 | 16.3121
Z0202000022 | USZCZELKA PROFILOWA | 124.33 | 33.8013
Z0202000023 | SPRĘŻYNA MOCUJĄCA NACZYNIE WYRÓWNAWCZE | 11.12 | 3.0232
Z0202000024 | USZCZELKA OSŁONY PRZEDNIEJ | 19.03 | 5.1736
Z0202001000 | OSŁONA PRZEDNIA | 269.89 | 73.3743
Z0202001100 | ZŁĄCZE POWROTU WYMIENNIKA | 67.32 | 18.3021
Z0202010001 | RYGIEL MIMOŚRODOWY | 18.51 | 5.0323
Z0202100002 | ZAŚLEPKA KOLEKTORA | 8.35 | 2.2701
Z0202100003 | UCHWYT PODTRZYMUJĄCY | 11.95 | 3.2488
Z0202100100 | KOLEKTOR STREFY NISKOTEMPERATUROWEJ | 250.21 | 68.024
Z0202100200 | ZAWÓR MIESZAJĄCY KROKOWY | 149.9 | 40.753
Z0202100300 | ODPOWIETRZNIK POMPY | 10.5 | 2.8546
Z0202100400 | PRZEWÓD ZAWORU KROKOWEGO | 15.72 | 4.2738
Z0202110000 | POMPA | 306 | 83.1915
Z0205001000 | ZEST.PODŁ.DO KOTŁÓW TERMOCONDENS PLUS PMB BT | 438.23 | 119.1405
Z0208050000 | KOMPLETNY WYMIENNIK CIEPŁA SPALINY-WODA | 2152.01 | 585.0618
Z0208050100 | TACA NA KONDENSAT | 635.7 | 172.8262
Z0211000001 | USZCZELKA POD NAKRĘTKĘ D=3/8'' | 0.61 | 0.16584
Z0211000002 | USZCZELKA POD NAKRĘTKĘ D=1/2'' | 2.12 | 0.57636
Z0211000036 | ZŁĄCZE POWROTU POMPY | 61.2 | 16.6383
Z0211000100 | RURA ELASTYCZNA 3/8'' Z KOLANEM | 38.25 | 10.3989
Z0211000500 | PODZ.MOSIĘŻN.SZYBKOZŁĄCZ ZASILAJĄCEJ I POWR.STR.. | 66.3 | 18.0248
Z0211000600 | ZAWÓR ZWROTNY D=20 | 9.93 | 2.6996
Z0211005100 | SYFON Z ZAPINKĄ MOCUJĄCĄ | 51.13 | 13.9006
Z0211005600 | NACZYNIE WYRÓWNAWCZE 10L, 3/8'' | 246.84 | 67.1078
Z0211005700 | RURA GAZOWA ZASILAJĄCA | 52.02 | 14.1426
Z0211006000 | OGRANICZNIK TEMP. (BEZPIECZ.)STREFY NISKOT | 20.58 | 5.595
Z0211020002 | OBUDOWA STEROWNIKA | 26.29 | 7.1474
Z0211020200 | PŁYTKA STEROWNIKA DLA 24.29 | 530 | 144.0898
Z0211020300 | STEROWNIK ZAWORU KROKOWEGO | 266.49 | 72.45
Z0211020400 | ZESPÓŁ PRZEWODU ZAWORU MIESZAJĄCEGO | 101.75 | 27.6625
Z0211020500 | ZESPÓŁ PRZEWODÓW INSTALACYJNYCH | 137.5 | 37.3818
Z0211020600 | ZESPÓŁ PRZEWODU ZAPŁONOWEGO/ JONIZACJI | 27.18 | 7.3894
Z0211020700 | ZESPÓŁ PRZEW. OGR.TEMP./ ZAW.GAZ./ WENT./ POMPA | 108.36 | 29.4596
Z0211020800 | ZESPÓŁ PRZEW.ELEKTROZAW. DO NAPEŁN.INSTAL./UZIEM. | 51 | 13.8652
Z0211020900 | ZESP.PRZEW.CZUJNIKA NTC/ PRZETW.CIŚN./OGR.TEMP. | 110.7 | 30.0957
Z0211021000 | PRZEWÓD KOMUNIK. PŁYTA - STEROWNIK STREF. | 18.36 | 4.9915
Z0211021100 | ZESPÓŁ PRZEWODÓW INSTALACYJNYCH | 113.67 | 30.9032
Z0211021300 | PRZEWÓD OGR.STREFY NISKOTEMP./STEROWNIKA .. | 26.72 | 7.2643
Z0211021400 | PRZEWÓD POMPY OBIEGU NISKOTEMP. | 27.23 | 7.403
Z0211021500 | PRZEWÓD CZUJNIKA NTC OBIEGU NISKOTEMP. | 32.74 | 8.9009
Z0211021600 | ZESPÓŁ PRZEW.ELEKTROZAW. DO NAPEŁN.INSTAL./UZIEM. | 70.48 | 19.1612
Z0211021700 | ZESP.PRZEW.CZUJNIKA NTC/ PRZETW.CIŚNIENIA | 89.86 | 24.43
Z0211021800 | ZESPÓŁ PRZEWODÓW INSTALACYJNYCH | 134.54 | 36.5771
Z0211030001 | OBUDOWA PRZYŁĄCZY | 19.39 | 5.2715
Z0211030002 | USZCZELKA OBUDOWY PRZYŁĄCZY | 6.36 | 1.7291
Z0211030003 | PIERŚCIEĐ GUMOWY D=14 | 1.63 | 0.44314
Z0211030004 | ZAŚLEPKA GUMOWA D=12 | 1.85 | 0.50296
Z0211030005 | PIERŚCIEĐ GUMOWY D=22 | 3.92 | 1.0657
Z0211030100 | PŁYTKA PRZYŁĄCZY | 35.29 | 9.5942
Z0220000050 | ZŁĄCZKA MOSIĘŻNA 1'' | 33.42 | 9.0858
Z0220000051 | RURA ELASTYCZNA ODPŁYWU ZAWORU BEZP. | 11.68 | 3.1754
Z0220001000 | OSŁONA PRZEDNIA | 277.6 | 75.4704
Z0220003000 | PRZETWORNIK CIŚNIENIA | 140 | 38.0615
Z0220005300 | RURA ZASILAJĄCA | 126.18 | 34.3043
Z0220005600 | NACZYNIE WYRÓWNAWCZE 2,0 l | 170 | 46.2175
Z0220005700 | RURA GAZOWA ZASILAJĄCA | 48.74 | 13.2508
Z0220005800 | RURA POWROTNA | 48.54 | 13.1965
Z0220005900 | RURKA ZAWORU BEZPIECZEĐSTWA | 17.61 | 4.7876
Z0220007000 | RURA NACZYNIA WYRÓWNAWCZEGO | 25.06 | 6.813
Z0220020300 | PŁYTKA PODŁ.POMP I ZAWORU TRÓJDROŻ. | 107.28 | 29.166
Z0220021100 | ZESP.PRZEWODU CZUJNIKA NTC/PRZETW.CIŚN./PRZEW. | 104.75 | 28.4781
Z0220021200 | ZESP.PRZEWODÓW INSTALACYJNYCH | 110.16 | 29.9489
Z0220021300 | ZESP.PRZEWODÓW ZAW.GAZ./WENTYLATOR | 91.8 | 24.9574
Z0220021400 | ZESP.PRZEWODÓW INSTALACYJNYCH (REV.B) | 98.79 | 26.8578
Z0220021500 | ZESP.PRZEW. POMPY/ ZAWÓR TRÓJDR. | 51.1 | 13.8924
Z0220021600 | PRZEWÓD WEWNĘTRZNY | 24.3 | 6.6064
Z0220050000 | KOMPLETNY WYMIENNIK CIEPŁA SPALINY-WODA | 2195.55 | 596.8989
Z0220050011 | KRÓCIEC SZYBKOZŁĄCZNY 3/4'' DLA RURY D=22 | 27.54 | 7.4872
Z0220050200 | KORPUS ŻELIWNY WYMIENNIK CIEPŁA SPALINY-WODA | 770 | 209.3381
Z0220050300 | WYMIENNIK CIEPŁA SPALINY -WODA K5, 5 ELEMENT. WER.A | 1901.89 | 517.0623
Z0220060100 | MIKSER | 84.76 | 23.0435
Z0220081101 | KOŁNIERZ POŁĄCZENIA WENTYLATOR-MIKSER | 10.66 | 2.8981
Z0220090000 | WENTYLATOR | 455.9 | 123.9444
Z0223000011 | OSŁONA GÓRNA TYŁ | 163.43 | 44.4313
Z0223000012 | OSŁONA GÓRNA PRZÓD | 164.64 | 44.7603
Z0223000013 | PIERŚCIEĐ Z PVC | 15.17 | 4.1242
Z0223000015 | OSŁONA BOCZNA PRAWA TYŁ | 114.71 | 31.1859
Z0223000016 | OSŁONA PRAWA | 159.23 | 43.2895
Z0223000017 | OSŁONA PRZEDNIA | 180.54 | 49.083
Z0223000019 | KLAPA DOLNA | 126.85 | 34.4864
Z0223000021 | OSŁONA BOCZNA LEWA TYŁ | 114.71 | 31.1859
Z0223000022 | OSŁONA LEWA | 159.23 | 43.2895
Z0223000023 | ZŁĄCZKA MOSIĘŻNA 3/4'' | 51 | 13.8652
Z0223000024 | METALOWY FILTR SIATKOWY D=18 | 16.73 | 4.5483
Z0223000026 | USZCZELKA POD NAKRĘTKĘ D=3/4'' ( D) | 0.91 | 0.2474
Z0223000028 | KOLANO ODPŁYWU fi32, 90stopni (szare) | 8.26 | 2.2456
Z0223000029 | ŁĄCZNIK ''T'' D=14 | 17.34 | 4.7142
Z0223000300 | ROZCIĄGLIWA RURA ELAST. W ŻÓŁTEJ OSŁONIE | 90.88 | 24.7073
Z0223000700 | ZŁĄCZE POWROTU ZASOBNIKA MOSIĘŻNE | 51 | 13.8652
Z0223000900 | ZŁĄCZKA MOSIĘŻNA POWROTU | 56.1 | 15.2518
Z0223001200 | TRÓJNIK | 42.21 | 11.4755
Z0223001300 | ZŁĄCZKA MOSIĘŻNA ZASILANIA | 91.8 | 24.9574
Z0223002000 | GNIAZDO CZUJNIKA NTC ZASOBNIKA (150 L) | 116.48 | 31.6671
Z0223005200 | ZAWÓR BEZPIECZEĐSTWA 8BAR | 31.1 | 8.4551
Z0223005600 | NACZYNIE WYRÓWNAWCZE 18 L 1/2'' | 235.62 | 64.0574
Z0223005700 | NACZYNIE WYRÓWNAWCZE 6 L 1/2'' | 220.58 | 59.9686
Z0223006000 | NISKOTEMPERATUROWY OGR. TEMPERATURY (BEZPIECZEĐS | 2.37 | 0.64433
Z0223006700 | ANODA MAGNEZOWA | 36.07 | 9.8063
Z0223020100 | PŁYTKA PANELU STEROWANIA ZDALNEGO | 116.27 | 31.61
Z0223020200 | POKRYWA PANELU | 45.9 | 12.4787
Z0223020300 | KLAPKA PANELU | 56.71 | 15.4176
Z0223020400 | HAMULEC KLAPKI | 20.81 | 5.6576
Z0223020500 | ZAMEK ''PUSH - PUSH'' | 13.26 | 3.605
Z0223020600 | ZESPÓŁ PRZEWODÓW INSTALACYJNYCH | 91.8 | 24.9574
Z0223030200 | PŁYTKA PODŁĄCZENIOWA | 155.35 | 42.2346
Z0223030400 | PŁYTKA PODŁĄCZENIOWA | 58.5 | 15.9043
Z0223100000 | ZASOBNIK 150L | 4539 | 1234.0071
Z0223100004 | ŚRUBA M6x10 | 1.2 | 0.32624
Z0223100100 | KOLEKTOR STREFY NISKOTEMPERATUROWEJ | 106.26 | 28.8887
Z0223100300 | CZUJNIK TEMPERATURY ZANURZENIOWY D=1/8''CH= | 24.55 | 6.6743
Z0223100403 | ZŁĄCZKA KOLEKTORA | 15.3 | 4.1596
Z0223110000 | POMPA | 326.4 | 88.7376
Z0223120100 | KOLEKTOR GŁÓWNY | 109.88 | 29.8728
Z0226000027 | RURA GIĘTKA FI8 DLA OBIEGU SOLARNEGO | 38.76 | 10.5376
Z0226000500 | SZYBKOZŁĄCZKA REDUKCYJNA FI8 - FI10 | 38.76 | 10.5376
Z0226000600 | SZYBKOZŁĄCZKA KĄTOWA FI8 - FI8 | 26.52 | 7.2099
Z0226000900 | OGRANICZNIK PRZEPŁYWU WODY 15L/MIN. | 6.71 | 1.8242
Z0226001200 | FILTR UKŁADU SOLARNEGO | 53.55 | 14.5585
Z0226001300 | ELEKTROZAWÓR DO OPRÓŻNIANIA UKŁADU SOLARNEGO | 78.89 | 21.4476
Z0226001400 | SZYBKOZŁĄCZKA 1/8'' fi8 | 22.95 | 6.2394
Z0226001500 | SZYBKOZŁĄCZKA KĄTOWA 1/8''fi8 | 28.56 | 7.7645
Z0226001600 | ZBIORNIK PŁYNU SOLARNEGO | 402.9 | 109.5355
Z0226001900 | WYMIENNIK 16 PŁYTOWY L=315; H=43 | 228.1 | 62.013
Z0226021400 | TRANSFORMATOR STEROWNIKA STREF | 83.97 | 22.8287
Z0226021500 | PŁYTKA STEROWNIKA STERF | 289.17 | 78.616
Z0226021600 | ZESP.PRZEWODÓW UKŁADU SOLARNEGO | 114.24 | 31.0582
Z0226022500 | PŁYTKA STEROWNIKA STERF | 641.58 | 174.4248
Z0226022501 | ADAPTER | 208.08 | 56.5702
Z0226110000 | POMPA OBIEGU SOLARNEGO | 458.04 | 124.5262
Z0226120000 | POMPA OBIEGU GRZEWCZEGO ZASOBNIKA | 335.91 | 91.323
Z0226130000 | CZUJNIK PRZEPŁYWU | 35.17 | 9.5616
Z0231000015 | RURKA | 12.54 | 3.4092
Z0231000600 | PŁYTA GŁÓWNA BERTELLI ECO | 369.5 | 100.4551
Z0231000601 | PŁYTA GŁÓWNA BERTELLI ECO | 462.67 | 125.785
Z0231000602 | PŁYTA KONTROLNA BERTELLI ECO | 57.79 | 15.7112
Z0231000603 | KABEL ŁĄCZĄCY BERTELLI ECO | 11.63 | 3.1618
Z0231001400 | GNIAZDO CZUJNIKA | 12 | 3.2624
Z0231002000 | POMPA WODNA | 734.4 | 199.6596
Z0231002800 | ZAWÓR BEZPIECZEĐSTWA 3 BAR | 45.85 | 12.4651
Z0231003100 | RURA WLOTOWA I | 81.82 | 22.2442
Z0231003300 | RURA CWU II | 0.37 | 0.10059
Z0231003500 | OSŁONA BOCZNA LEWA | 281.19 | 76.4465
Z0231003600 | OSŁONA BOCZNA PRAWA | 281.19 | 76.4465
Z0231005300 | PRZEWÓD POMPY NCE 1004 | 13.3 | 3.6158
Z0231006001 | PŁYTA GŁÓWNA SAT2 | 408 | 110.922
Z0231006002 | PANEL STERUJĄCY SAT2 | 102 | 27.7305
Z0231006010 | KOMPLET STEROWNIKA SAT2 | 726 | 197.3759
Z0231040000 | ZESTAW DO PODŁĄCZENIA ZASOBNIKA | 96.44 | 26.2189
Z0236003700 | OSŁONA PRZEDNIA | 82.74 | 22.4943
Z0236003900 | OSŁONA GÓRNA | 73.9 | 20.091
Z0236004200 | OSŁONA TYLNA | 88.68 | 24.1092
Z0241003700 | OSŁONA PRZEDNIA | 98.98 | 26.9095
Z0241003900 | OSŁONA GÓRNA | 93.16 | 25.3272
Z0241004200 | OSŁONA TYLNA | 88.68 | 24.1092
Z0246000028 | O-RING D=17,86 T=2,62 | 2.16 | 0.58723
Z0246000029 | ZŁĄCZKA ZASILANIA SZYBKOZŁĄCZNA, MOSIĘŻNA | 51.82 | 14.0882
Z0246000032 | USZCZELKA POD NAKRĘTKĘ D=1/2'' (14,1x18,5x2) | 1.27 | 0.34527
Z0246000034 | USZCZELKA POD NAKRĘTKĘ D=1'' (22x30x2) | 1.46 | 0.39693
Z0246000035 | PODŁĄCZENIE SZYBKOZŁĄCZNE POMPY, MOS | 30.6 | 8.3191
Z0246000036 | ZŁĄCZE POWROTU POMPY, MOSIĘŻNE | 61.2 | 16.6383
Z0246000037 | O-RING D=13,95 T=2.62 (EPDM) | 0.78 | 0.21206
Z0246000038 | O-RING D=10,78 T=2.62 | 0.68 | 0.18487
Z0246000039 | O-RING D=5,28 T=1,78 | 0.68 | 0.18487
Z0246000040 | ZŁĄCZE WSKAĆNIKA CIŚN./ ZAWORU DO OPRÓŻNIANIA | 28.56 | 7.7645
Z0246000041 | ZŁĄCZE ZIMNEJ WODY, MOSIĘŻNE | 25.5 | 6.9326
Z0246000042 | FILTR (CZARNY) | 2.55 | 0.69326
Z0246000043 | ZŁĄCZE ZAWÓR BEZP/NACZ.WYRÓWN. | 30.6 | 8.3191
Z0246000044 | ZŁĄCZE ZASILANIA SZYBKOZŁĄCZNE,MOSIĘŻNE | 43.35 | 11.7855
Z0246000046 | RURA ODPŁYWU KONDENSATU | 31.96 | 8.6889
Z0246000047 | RURKA ELASTYCZNA ZAWORU BEZPIECZEĐSTWA | 1.53 | 0.41596
Z0246000048 | USZCZELKA | 1.06 | 0.28818
Z0246000049 | ZŁĄCZE POWROTNE WYMIEN. CIEPŁA, MOSIĘŻNE | 43.35 | 11.7855
Z0246000052 | ZŁĄCZE ZASILANIA SZYBKOZŁĄCZNE, MOSIĘŻNE | 35.7 | 9.7057
Z0246000053 | ZŁĄCZE ZAWORU TRÓJDROŻNEGO, MOSIĘŻNE | 181.05 | 49.2216
Z0246000055 | RURA ELASTYCZNA | 24.71 | 6.7178
Z0246000100 | PODZ.PRZEWODU CZUJNIKA TEMP.ZEWNĘTRZNEJ | 31.06 | 8.4442
Z0246000200 | PODZ.PRZEWODU ELEKTRODY ZAPŁONOWEJ/JONIZACYJNEJ | 41.32 | 11.2336
Z0246000300 | PODZ.PRZEWODU ELEKTRODY ZAPŁONOWEJ(FASTON2,8x8,8 | 29.9 | 8.1288
Z0246000400 | ZESP.PRZEWODÓW: ZAWÓR GAZOWY/WENTYLATOR/POMPA | 87.53 | 23.7966
Z0246000500 | ZESP.PRZEWODÓW: ELEKTROZAWÓR DO NAPEŁN. | 47.86 | 13.0116
Z0246000600 | ZESP.RZEWODÓW CZUJNIKÓW TEMP.ZASILANIA CO/CWU/.. | 55.87 | 15.1892
Z0246001000 | OSŁONA PRZEDNIA | 130.58 | 35.5005
Z0246002000 | GENERATOR ISKRY | 42.11 | 11.4483
Z0246003000 | PRZETWORNIK CIŚNIENIA | 91.62 | 24.9085
Z0246004000 | OGRANICZNIK TEMPERATURY | 30.48 | 8.2865
Z0246005000 | CZUJNIK TEMPERATURY WODY POWROTNEJ | 26.65 | 7.2453
Z0246005100 | SYFON | 206.58 | 56.1624
Z0246005103 | RURA ELASTYCZNA ODPŁYWU KONDENSATU | 16.63 | 4.5212
Z0246005200 | ZAWÓR BEZPIECZEĐSTWA 3bar Z ORINGIEM | 38.56 | 10.4832
Z0246005400 | ZAWÓR ODPOWIETRZAJĄCY D=3/8'' | 49.11 | 13.3514
Z0246005500 | RURA ELASTYCZNA 1/2'' Z KOLANEM | 45.62 | 12.4026
Z0246005600 | NACZYNIE WYRÓWNAWCZE PROSTOKĄTNE | 202.1 | 54.9444
Z0246005700 | RURKA GAZOWA ZASILAJĄCA | 46 | 12.5059
Z0246005900 | CEWKA ZAWORU NAPEŁNIAJĄCEGO | 44.83 | 12.1878
Z0246006000 | WSKAĆNIK CIŚNIENIA 0-4 BAR | 23.84 | 6.4813
Z0246006100 | ZAWÓR DO OPRÓŻNIANIA KOTŁA 1/2'' | 20.05 | 5.4509
Z0246006300 | ZAWÓR DO NAPEŁNIANIA KOTŁA, MOSIĘŻNY | 38.56 | 10.4832
Z0246006400 | ZAWÓR D=15 | 6.73 | 1.8297
Z0246006500 | ZAWÓR BY-PASS | 36.53 | 9.9313
Z0246006600 | SILNIK ZAWORU TRÓJDROŻNEGO | 166.74 | 45.3312
Z0246006700 | WYMIENNIK CIEPŁA PŁYTOWY | 311.41 | 84.6623
Z0246006800 | CZUJNIK TEMPERATURY 1/8' ZANURZENIOWY | 29 | 7.8842
Z0246007000 | OGRANICZNIK PRZEPŁYWU WODY 15 (L/MIN) | 7.05 | 1.9167
Z0246007100 | ZAWÓR TRÓJDROŻNY | 70.23 | 19.0933
Z0246010000 | OBUDOWA 1 CZĘŚCIOWA PMB | 1701.68 | 462.6317
Z0246020001 | SPRĘŻYNA MOCUJĄCA PANEL STEROWANIA | 21.1 | 5.7364
Z0246020002 | ETYKIETA WEWNĘTRZNA PANELU | 12.98 | 3.5288
Z0246020003 | USZCZELKA GUMOWA PANELU | 15.68 | 4.2629
Z0246020100 | KLAPKA FRONTOWA MALOWANA | 58.61 | 15.9342
Z0246020101 | OKIENKO KLAPKI | 5.58 | 1.517
Z0246020301 | POKRYWA PANELU STEROWANIA | 21.42 | 5.8234
Z0246021000 | ZESPÓŁ PRZEWODÓW INSTALACYJNYCH | 32.49 | 8.833
Z0246021100 | PODZESPÓŁ PRZEWODU ELEKTRODY ZAPŁONOWEJ/JON | 36.11 | 9.8171
Z0246021200 | ZESPÓŁ PRZEW. OGR.TEMP./ ZAW.GAZ./ WENT./ POMPA | 107.55 | 29.2394
Z0246021300 | ZESPÓŁ PRZEW.ELEKTROZAW. DO NAPEŁN.INSTAL./ZAW.3D | 52.53 | 14.2812
Z0246021400 | ZESP.PRZEW.CZUJNIKA TEMP ZASIL.CO/CWU/POWR.CO/... | 62.63 | 17.0271
Z0246021700 | ZESP.PRZEW.ZAWORU TRÓJDR /ELEKTR.ZAPŁ-JONIZ. ... dla kotłów PMB | 139 | 37.7896
Z0246021800 | ZESP.PRZEW.ZAWORU GAZ./ POMPA/ELEKTROZAWÓR DO... | 130.08 | 35.3645
Z0246021900 | ZESP.PRZEW.ZAWORU TRÓJDR /ELEKTR.ZAPŁ-JONIZ. ... dla kotłów typu MB | 134.54 | 36.5771
Z0246030000 | POMPA CYRKULACYJNA | 404.84 | 110.0629
Z0246040101 | USZCZELKA WYLOTU SPALIN FI 60 | 13.93 | 3.7871
Z0246040102 | ZŁĄCZE ALUMINIOWE RURY WYLOTOWEJ fi 60 | 119.85 | 32.5833
Z0246040103 | O-RING D=62.87 T=5.37 | 12.32 | 3.3494
Z0246040105 | ALUMINIOWA RURA WYLOTOWA fi 60 | 20 | 5.4374
Z0246050000 | KOMPLETNY WYMIENNIK CIEPŁA SPALINY-WODA | 1780.13 | 483.9597
Z0246050001 | USZCZELKA WZIERNIKA | 9.09 | 2.4713
Z0246050002 | PODKŁADKA STALOWA WZIERNIKA Z WTYKIEM | 5.27 | 1.4327
Z0246050003 | NAKRĘTKA OKIENKA WZIERNIKA | 25.91 | 7.0441
Z0246050005 | USZCZELNIENIE WYMIENNIKA CIEPŁA K5 | 49 | 13.3215
Z0246050007 | O-RING D=20, T=2.62 | 2.23 | 0.60626
Z0246050009 | USZCZELKA FIBROWA | 3.18 | 0.86454
Z0246050010 | USZCZELKA FIBROWA D=5/4' NIEBIESKA | 1.93 | 0.5247
Z0246050011 | KRÓCIEC SZYBKOZŁĄCZNY 3/4'' MOSIĘŻNY | 25.5 | 6.9326
Z0246050018 | KRÓCIEC SZYBKOZŁĄCZNY 1'' NORYL | 10 | 2.7187
Z0246050021 | KRÓCIEC SZYBKOZŁĄCZNY 3/4'' NORYL | 10.05 | 2.7323
Z0246050104 | 0-RING D=23,47 T=2,62 SILIKON CZERWONY | 1.02 | 0.2773
Z0246050200 | ELEKTRODA ZAPŁONOWA I KONTROLI PŁOMIENIA | 81.36 | 22.1191
Z0246050300 | WYMIENNIK CIEPŁA SPALINY -WODA K5, 3ELEMENT. WER. A | 1123.43 | 305.4242
Z0246050301 | SEGMENT WYMIENNIKA CIEPŁA K5 KOD AAL3045A | 367.2 | 99.8298
Z0246050302 | USZCZELKA SEGMENTÓW WYMIENNIKA CIEPŁA K5 KOD CXD8005A | 13.13 | 3.5696
Z0246050303 | USZCZELKA O-RING KOD CXD1005A | 9 | 2.4468
Z0246060100 | MIKSER | 97.74 | 26.5723
Z0246060101 | USZCZELKA KORKOWA MIKSERA | 6.29 | 1.71
Z0246070100 | ZAWÓR GAZOWY 1/2''M | 253.18 | 68.8314
Z0246070101 | USZCZELKA ZAWORU | 8.22 | 2.2348
Z0246070102 | O-RING D=22,22 T=2.62 | 1.36 | 0.36974
Z0246070103 | ZŁĄCZKA GAZOWA D=1/2'M | 33.6 | 9.1348
Z0246070200 | ZAWÓR GAZOWY | 122.4 | 33.2766
Z0246080000 | PALNIK CERAMICZNY | 291.31 | 79.1978
Z0246080001 | NAKRĘTKA | 12.57 | 3.4174
Z0246080002 | POKRYWA PALNIKA | 126.6 | 34.4184
Z0246080003 | PŁYTA DYFUZORA CERAMICZNA 172x59x15 | 56.16 | 15.2681
Z0246080004 | PŁYTA DYFUZORA CERAMICZNA 172x77x15 | 80 | 21.7494
Z0246080005 | PODKŁADKA FIBROWA IZOLUJĄCA | 14.07 | 3.8252
Z0246080006 | USZCZELNIACZ POD USZCZELKĘ PALNIKA | 64.26 | 17.4702
Z0246080008 | O-RING D=69,44 T=3,53 | 9.49 | 2.58
Z0246081000 | SPRĘŻYNY MOCUJĄCE PALNIK | 53.37 | 14.5096
Z0246090000 | WENTYLATOR | 314.51 | 85.5051
Z0246100000 | ZESTAW PODŁĄCZENIOWY ZAWORU TRÓJDR. ELBI | 35.97 | 9.7791
Z0246100300 | SIŁOWNIK ELBI | 87.35 | 23.7476
Z0246100400 | ZAWÓR (CZĘŚĆ WEWN.ELBI) | 48.63 | 13.2209
Z0250000090 | ŁĄCZNIK PRZEWODU SPALIN | 26.16 | 7.1121
Z0250000900 | PODZESPÓŁ POKRYWY | 3.47 | 0.94338
Z0250001000 | KPL.ZAWORÓW DO KOTŁÓW TERMOCONDENS TEKA MB | 163.2 | 44.3688
Z0250001100 | KPL.ZAWORÓW DO KOTŁÓW TERMOCONDENS TEKA PMB | 182.58 | 49.6376
Z0250001200 | ZESTAW PRZYGOTOWAWCZY DO UMOCOWANIA NA ŚCIANIE | 148.27 | 40.3098
Z0250021000 | ZESTAW KOMUNIKACJI OPEN THERM (P.J.nr 248/07) | 182.58 | 49.6376
Z0250300000 | STEROWNIK ZEWNĘTRZNY (P.J. nr247/07) | 489.6 | 133.1064
Z0251000500 | ZESP.PRZEWODÓW: ELEKTROZAWÓR DO NAPEŁN. | 45.11 | 12.2639
Z0251000600 | ZESP.RZEWODÓW CZUJNIKÓW TEMP.ZASILANIA CO/CWU/.. | 55.96 | 15.2137
Z0251010000 | OBUDOWA 1 CZĘŚCIOWA MB | 612.61 | 166.5488
Z0251021500 | ZESPÓŁ PRZEWODÓW | 50.08 | 13.6151
Z0251021600 | ZESPÓŁ PRZEWODÓW | 61.71 | 16.777
Z0254050000 | KOMPLETNY WYMIENNIK CIEPŁA SPALINY-WODA | 1900.49 | 516.6817
Z0254050010 | O-ring | 4.69 | 1.2751
Z0290000022 | PIERŚCIEŃ USZCZELNIAJĄCY | 1.07 | 0.2909
Z0290000500 | USZCZELKI DO KOTŁA (ZEST AW | 4.24 | 1.1527
Z0290100001 | OKŁADZINA I/End | 18.3 | 4.9752
Z0290100012 | OKŁADZINA II/End | 14.55 | 3.9557
Z0290110000 | KOMPLET OKŁADZIN/End | 36.11 | 9.8171
Z0290160000 | WYMIENNIK CIEPŁA | 356.83 | 97.0105
Z0290300000 | POMPA | 255 | 69.3262
Z0292702001 | DYSZA PALNIKA 170 | 1.07 | 0.2909
Z0300000013 | USZCZELKA | 1.06 | 0.28818
Z0300000020 | PIERŚCIEŃ USZCZELNIAJĄCY | 1.07 | 0.2909
Z0300000021 | PIERŚCIEŃ USZCZELNIAJĄCY | 1.07 | 0.2909
Z0300009900 | USZCZELKI DO GCO-DP14-00 | 5.3 | 1.4409
Z0300060000 | WYMIENNIK CIEPŁA | 313.35 | 85.1897
Z0300160000 | WYMIENNIK CIEPŁA | 285.6 | 77.6454
Z0300200000 | PANEL STEROWANIA | 561 | 152.5177
Z0300410000 | ZAWÓR DO NAPEŁNIANIA | 18 | 4.8936
Z0300500002 | OKŁADZINA BOCZNA | 15.52 | 4.2194
Z0300502000 | KOMPLET OKŁADZIN | 37.07 | 10.0781
Z0300800000 | POMPA | 244.8 | 66.5532
Z0300810000 | POMPA | 296.81 | 80.693
Z0310000100 | CZUJNIK TEMP.WODY NTC | 25 | 6.7967
Z0310000200 | MANOMETR Z TERMOMETREM | 46.14 | 12.544
Z0310001401 | OKŁADZINA I | 10.71 | 2.9117
Z0310030000 | ZESPÓŁ GAZOWY Z MODULATOREM | 207.67 | 56.4587
Z0310040000 | WENTYLATOR | 197 | 53.5579
Z0310180000 | CZUJNIK CIŚNIENIA WODY | 54.17 | 14.7271
Z0310200000 | PANEL STEROWANIA | 513.04 | 139.479
Z0310205000 | STEROWNIK TYP SM10008 SwR214D | 258.5 | 70.2778
Z0310800000 | POMPA WODNA TYP UPS15-50 CIAO | 278.63 | 75.7505
Z0310951000 | CZUJNIK RÓŻNICY CIŚNIEŃ - 190Pa | 45.9 | 12.4787
Z0311700001 | DYSZA PALNIKA 125 | 1.4 | 0.38061
Z0315700001 | DYSZA PALNIKA 130 | 1.4 | 0.38061
Z0317001402 | OKŁADZINA II | 7.5 | 2.039
Z0317001410 | KOMPLET OKŁADZIN | 38.22 | 10.3908
Z0317050000 | WYMIENNIK CIEPŁA | 420 | 114.1844
Z0317140000 | WENTYLATOR | 128.17 | 34.8453
Z0317810000 | POMPA | 241.49 | 65.6533
Z0320200000 | PANEL STEROWANIA | 513.04 | 139.479
Z0330009900 | USZCZELKI DO KOTŁA | 10.61 | 2.8845
Z0330210000 | PANEL STEROWANIA | 642.6 | 174.7021
Z0330230000 | PANEL STEROWANIA | 571.2 | 155.2908
Z0340009900 | ZESTAW NAPRAWCZY - KPL.USZCZELEK UniCO-29 | 5.1 | 1.3865
Z0340080000 | PRZETWORNIK CIŚNIENIA | 63.34 | 17.2201
Z0340210000 | PANEL STEROWANIA | 494.7 | 134.4929
Z0360210000 | PANEL STEROWANIA | 663 | 180.2482
Z0360230000 | PANEL STEROWANIA | 598.03 | 162.585
Z0370000004 | OGRANICZNIK TEMPERATURY | 63.45 | 17.25
Z0370000008 | USZCZELKA | 1.6 | 0.43499
Z0370000008/IT-B | USZCZELKA | 5 | 1.3593
Z0370000009 | USZCZELKA | 1.6 | 0.43499
Z0370000011 | USZCZELKA | 1.6 | 0.43499
Z0370000011/IT-B | USZCZELKA | 5 | 1.3593
Z0370000201 | OSLONA PRZEDNIA | 85.68 | 23.2936
Z0370000202 | MASKOWNICA | 16.96 | 4.6109
Z0370000300 | PODZ. RURKI ZAPALACZA | 12.97 | 3.5261
Z0370000400 | PODZESPOL RURY WLOTOWEJ | 28.58 | 7.77
Z0370000500 | PODZESPÓŁ RURY ŁĄCZĄCEJ | 18.04 | 4.9045
Z0370000600 | PODZESPOL RURY WYLOTOWEJ | 28.58 | 7.77
Z0370000700 | PODZESPOL RURY GAZOWEJ | 48.34 | 13.1421
Z0370002900 | ZESTAW PRZYŁĄCZENIOWY | 53.32 | 14.496
Z0370010002 | USZCZELKA | 1.6 | 0.43499
Z0370030003 | USZCZELKA | 1.6 | 0.43499
Z0370030003/IT-B | USZCZELKA | 5 | 1.3593
Z0370030004 | PIERSCIEN USZCZELNIAJACY | 1.61 | 0.43771
Z0370030005 | POKRĘTŁO WYBORU TEMP. | 8.57 | 2.3299
Z0370030009 | PIERSCIEN USZCZELNIAJACY 14X2 | 1.07 | 0.2909
Z0370030010 | PIERSCIEN USZCZELNIAJACY 6X2 | 1.07 | 0.2909
Z0370030015 | FILTR GAZU | 3.06 | 0.83191
Z0370030016 | FILTR WODY | 3.06 | 0.83191
Z0370030017 | WYBIERAK TEMPERATURY | 10.2 | 2.773
Z0370030018 | WKRET ZASLEPIAJACY | 3.21 | 0.8727
Z0370030019 | WKRET REGULACYJNY | 3.21 | 0.8727
Z0370030100 | ELEKTROMAGNES | 24.48 | 6.6553
Z0370030300 | PRZEWOD ZAPALACZA | 8.57 | 2.3299
Z0370030600 | POKRYWKA WODNA GW40 | 42.84 | 11.6468
Z0370030700 | PODZESPÓŁ PRZEPONY | 27.54 | 7.4872
Z0370030700/IT-B | PODZESPÓŁ PRZEPONY | 10 | 2.7187
Z0370030800 | ZAWOREK BY-PASS | 29.72 | 8.0799
Z0370030900 | REGULATOR ILOSCI WODY | 9.23 | 2.5093
Z0370031100 | KPL.NAPRAWCZY ZAWORU GRZYBKOWEGO | 21.92 | 5.9593
Z0370031100/IT-B | KPL.NAPRAWCZY ZAWORU GRZYBKOWEGO | 27.5 | 7.4764
Z0370031300 | ARMATURA WODNA | 125.64 | 34.1574
Z0370031700 | PODZESPÓŁ PRZEPONY | 27.54 | 7.4872
Z0370031900 | REGULATOR ILOŚCI WODY | 9.23 | 2.5093
Z0370040000 | WYMIENNIK CIEPLA | 494.85 | 134.5337
Z0370050000 | PRZERYWACZ CIAGU | 76.82 | 20.8849
Z0370320002 | WKRĘT SPECJALNY | 1.61 | 0.43771
Z0370320100 | PODZ.PALNIKA ZAPALAJĄC. | 10.71 | 2.9117
Z0370320200 | PODZESPÓŁ PRZEWODU TERMOPARY | 88.68 | 24.1092
Z0371010000 | PALNIK GLOWNY na 2Ln-GZ300; 2Ls-GZ350 | 128.29 | 34.8779
Z0371010001 | DYSZA PALNIKA | 2.43 | 0.66064
Z0371020100 | PODZ.PALNIKA ZAPALAJĄC. na 2Ln-GZ300; 2Ls-GZ350 | 37.55 | 10.2086
Z0371020101 | DYSZA | 12.97 | 3.5261
Z0371030000 | ARMATURA WODNO-GAZOWA na 2Ln-GZ-300; 2Ls-G2.350 | 295.6 | 80.3641
Z0371030001 | STOZEK GAZOWY | 12.97 | 3.5261
Z0371030002 | GNIAZDO STOZKA GAZOWEGO | 19.51 | 5.3041
Z0371031000 | KPL.PRZEZBROJENIOWY GW40 na 2Ln-GZ300; 2Ls-G2.350 | 21.92 | 5.9593
Z0371031200 | ARMATURA GAZOWA GW-40 na 2Ln-GZ300; 2Ls-G2.350 | 242.29 | 65.8708
Z0372010001 | DYSZA PALNIKA | 3.64 | 0.9896
Z0372020100 | PODZ.PALNIKA ZAPALAJĄC. na 2Lw-GZ410; 2E-G20 | 37.55 | 10.2086
Z0372020101 | DYSZA | 12.97 | 3.5261
Z0372030000 | ARMATURA WODNO-GAZOWA na 2Lw-GZ410 | 294.78 | 80.1411
Z0372031000 | KPL PRZEZBROJENIOWY DLA ARMATURY GW-40 na2Lw-G27 | 21.92 | 5.9593
Z0372031200 | ARMATURA GAZOWA GW40 na 2Lw-G27 | 242.29 | 65.8708
Z0373010000 | PALNIK GLOWNY na 2E-G20 | 128.29 | 34.8779
Z0373010001 | DYSZA PALNIKA | 2.43 | 0.66064
Z0373030000 | ARMATURA WODNO-GAZOWA na 2E-G20 | 295.6 | 80.3641
Z0373030001 | STOZEK GAZOWY | 12.97 | 3.5261
Z0373031000 | KPL.PRZEZBROJENIOWY GW40 na 2E-G20 | 21.92 | 5.9593
Z0373031200 | ARMATURA GAZOWA GW40 na 2E-G20 | 242.29 | 65.8708
Z0374010000 | PALNIK GLOWNY na gaz 3PB/P-G30/G31 | 128.29 | 34.8779
Z0374010001 | DYSZA PALNIKA | 7.14 | 1.9411
Z0374020100 | PODZ.PALNIKA ZAPALAJĄC. na 3PB/P-G30/G31 | 37.55 | 10.2086
Z0374020101 | DYSZA | 10.71 | 2.9117
Z0374030000 | ARMATURA WODNO-GAZOWA na 3PB/P-G30/G31 | 295.6 | 80.3641
Z0374030001 | STOZEK GAZOWY | 12.97 | 3.5261
Z0374030002 | GNIAZDO STOZKA GAZOWEGO | 19.51 | 5.3041
Z0374031000 | KPL.PRZEZBROJENIOWY GW40 na 3PB/P-G30/G31 | 21.92 | 5.9593
Z0374031200 | ARMATURA GAZOWA GW40 na 3PB/P-G30/G31 | 242.29 | 65.8708
Z0380000002 | KATOWNIK | 4 | 1.0875
Z0380000004 | KROCIEC PODLACZENIOWY | 19.87 | 5.402
Z0380000005 | USZCZELKA | 1.6 | 0.43499
Z0380000015 | BLASZKA | 1.61 | 0.43771
Z0380000202 | MASKOWNICA | 16.96 | 4.6109
Z0380000204 | OSLONKA DIODY | 0.85 | 0.23109
Z0380000300 | PODZESPOL RURKI ZAPALACZ | 5.94 | 1.6149
Z0380000400 | STABILIZATOR STRUMIENIA GAZU | 113.04 | 30.7319
Z0380000500 | GENERATOR ISKRY | 146.05 | 39.7063
Z0380000511 | KOSZULKA IZOLACYJNA | 2.14 | 0.5818
Z0380000600 | GNIAZDO BATERII | 17.93 | 4.8746
Z0380000700 | PODZESPOL RURY GAZOWEJ | 47.37 | 12.8784
Z0380000800 | PODZ.PRZEW.ZABEZPIECZEN | 27.5 | 7.4764
Z0380000900 | PODZ.PRZEW.GENERATORA | 41.79 | 11.3613
Z0380001100 | SYGNALIZATOR ZUZYCIA BATERII | 26.31 | 7.1528
Z0380001300 | PODZ.RURKI ZAPALACZA | 4.48 | 1.218
Z0380001600 | GNIAZDO BATERII | 19.38 | 5.2688
Z0380020001 | ELEKTRODA JONIZUJĄCA | 9.64 | 2.6208
Z0380020002 | ELEKTRODA | 8.57 | 2.3299
Z0380020003 | TULEJKA | 1.61 | 0.43771
Z0380020003/IT-B | TULEJKA | 5 | 1.3593
Z0380020004 | TULEJKA DOCISKOWA | 1.61 | 0.43771
Z0380020004/IT-B | TULEJKA DOCISKOWA | 5 | 1.3593
Z0380030005 | POKRETLO WYDATKU GAZU | 10.71 | 2.9117
Z0380030005/IT-B | POKRETŁO WYDATKU GAZU | 7.5 | 2.039
Z0380030006 | POKRETLO WYBORU TEMP. | 9.64 | 2.6208
Z0380030006/IT-B | POKRETŁO WYBORU TEMP. | 7.5 | 2.039
Z0380030007 | USZCZELKA | 2.66 | 0.72317
Z0380030008 | PIERSCIEN USZCZELNIAJACY | 1.07 | 0.2909
Z0380030009 | FILTR GAZU | 15.3 | 4.1596
Z0380030100 | CIŚNIENIOWY ZAWÓR RÓŻNICOWY | 138.11 | 37.5476
Z0380030300 | MIKROŁĄCZNIK | 25.3 | 6.8783
Z0380030300/IT-B | MIKROŁĄCZNIK | 27.5 | 7.4764
Z0380030400 | DŹWIGNIA | 5.36 | 1.4572
Z0380030400/IT-B | DŹWIGNIA | 7.5 | 2.039
Z0380030600 | POKRYWKA WODNA GW50 | 44.88 | 12.2014
Z0380030600/IT-B | POKRYWKA WODNA GW50 | 26 | 7.0686
Z0380031300 | POKRYWA GW50 | 77.99 | 21.203
Z0380040000 | WYMIENNIK CIEPLA | 315 | 85.6383
Z0381010001 | DYSZA PALNIKA | 2.31 | 0.62801
Z0381020000 | ZESPÓŁ PALNIKA ZAPALAJĄC EGO | 32.59 | 8.8602
Z0381030000 | ARMATURA WODNO-GAZ.GW50A na 2Ln-GZ300; 2Ls-G2.350 | 357 | 97.0567
Z0381030001 | STOZEK GAZOWY I | 12.97 | 3.5261
Z0381030002 | GNIAZDO STOZKA GAZOWEGO | 19.51 | 5.3041
Z0381030003 | STOZEK GAZOWY II | 12.97 | 3.5261
Z0381031000 | KPL.PRZEZBROJENIOWY GW50 na 2Ln-GZ300; 2Ls-G2.350 | 48.96 | 13.3106
Z0381031200 | ARMATURA GAZOWA GW50 na 2Ln-GZ300; 2Ls-G2.350 | 277.24 | 75.3726
Z0382010001 | DYSZA PALNIKA | 0.98 | 0.26643
Z0382030000 | ARMATURA WODNO-GAZ.GW50A na 2Lw-G27 | 357 | 97.0567
Z0382031000 | KPL.PRZEZBROJENIOWY GW50 na 2Lw-G27 | 48.96 | 13.3106
Z0382031200 | ARMATURA GAZOWA GW50 na 2Lw-G27 | 277.24 | 75.3726
Z0383010001 | DYSZA PALNIKA | 0.98 | 0.26643
Z0383030000 | ARMATURA WODNO-GAZ.GW50A na 2E-G20 | 357 | 97.0567
Z0383030002 | GNIAZDO STOZKA GAZOWEGO | 19.51 | 5.3041
Z0383030003 | STOZEK GAZOWY II | 12.97 | 3.5261
Z0383031000 | KPL.PRZEZBROJENIOWY GW50 na 2E-G20 | 48.96 | 13.3106
Z0383031200 | ARMATURA GAZOWA GW50 na 2E-G20 | 277.24 | 75.3726
Z0383120000 | ZESP.PALNIKA ZAPALAJĄC. | 32.59 | 8.8602
Z0383120001 | DYSZA | 8.23 | 2.2375
Z0384010001 | DYSZA PALNIKA | 0.98 | 0.26643
Z0384020000 | ZESPÓŁ PALNIKA ZAPALAJĄC | 32.59 | 8.8602
Z0384030000 | ARMATURA WODNO-GAZ.GW50A na 3PB/P-G30/G31 | 357 | 97.0567
Z0384031000 | KPL.PRZEZBROJENIOWY GW50 na 3PB/P-G30/G31 | 48.96 | 13.3106
Z0384031200 | ARMATURA GAZOWA GW50 na 3PB/P-G30/G31 | 277.24 | 75.3726
Z0384120000 | ZESP.PALNIKA ZAPALAJĄC. na 3PB/P-G30/G31 | 29.33 | 7.9739
Z0384120001 | DYSZA | 8.23 | 2.2375
Z0390000022 | PRZYCISK | 1.81 | 0.49208
Z0390000102 | KOŁEK | 1.58 | 0.42955
Z0390000200 | PODZESPOL OSLONY PRZEDNI EJ | 56.2 | 15.279
Z0390000203 | ZAPINKA | 1.46 | 0.39693
Z0390001000 | PODZ.POKRĘTŁA WYBORU TEMPERATURY | 2.43 | 0.66064
Z0390001103 | PODKŁADKA | 1.21 | 0.32896
Z0390001104 | USZCZELKA | 1.44 | 0.39149
Z0390001105 | USZCZELKA | 0.97 | 0.26371
Z0390001200 | PODZESPÓŁ POKRĘTŁA/End | 2.22 | 0.60355
Z0390001400 | PODZESPÓŁ POKRĘTŁA/End | 7.4 | 2.0118
Z0390001500 | PODZ.POKRĘTŁA WYBORU/End TEMPERATURY | 7.5 | 2.039
Z0390002200 | PODZ.OSŁ. PRZEDNIEJ/End | 58.99 | 16.0375
Z0390002205 | ZABEZPIECZENIE OSIOWE SPRĘŻYSTE | 0.54 | 0.14681
Z0390020000 | PALNIK ZAPALAJĄCY/End | 41.08 | 11.1683
Z0390020001 | DOCISK ELEKTRODY/End | 2.43 | 0.66064
Z0390020002 | TULEJKA/End | 1.34 | 0.3643
Z0390020003 | TULEJKA DOCISKOWA | 1.46 | 0.39693
Z0390031000 | ZESPÓŁ GAZOWY | 194.64 | 52.9163
Z0390031014 | USZCZELKA | 2.28 | 0.61986
Z0390031015 | USZCZELKA | 1.32 | 0.35887
Z0390031024 | SPRĘŻYNA | 2.43 | 0.66064
Z0390031102 | PIERŚCIEŃ GUMOWY USZCZEL | 1.34 | 0.3643
Z0390031600 | ELEKTROMAGNES | 56.94 | 15.4801
Z0390031802 | USZCZELKA GRZYBKA III | 1.2 | 0.32624
Z0390032008 | PRZEPONA | 6.42 | 1.7454
Z0390040000 | WYMIENNIK CIEPLA | 265.2 | 72.0993
Z0390060000 | ZESPÓŁ WODNY | 130.95 | 35.6011
Z0390060002 | PRZEPONA | 9.2 | 2.5012
Z0390060006 | PODKŁADKA | 1.09 | 0.29634
Z0390060007 | PIERŚCIEĐ USZCZELNIAJĄCY FI 5,3x2,4 | 1.34 | 0.3643
Z0390060009 | PIERŚCIEĐ SPRĘŻYNUJĄCY | 1.09 | 0.29634
Z0390060012 | FILTR | 1.34 | 0.3643
Z0390060013 | USZCZELKA | 1.32 | 0.35887
Z0390070000 | ZESPÓŁ TERMOPARY | 31.86 | 8.6617
Z0390140000 | WYMIENNIK CIEPŁA | 244.63 | 66.507
Z0390160000 | ZESPÓŁ WODNY | 127.26 | 34.5979
Z0390170000 | ZESPÓŁ TERMOPARY | 19 | 5.1655
Z0390240000 | WYMIENNIK CIEPŁA | 158.66 | 43.1345
Z0390270000 | ZESPÓŁ TERMOPARY | 49 | 13.3215
Z0390340000 | WYMIENNIK CIEPŁA | 164.93 | 44.8391
Z0390370000 | OGRANICZNIK TEMPERATURY 1TZ-5 | 28.96 | 7.8733
Z0390440000 | WYMIENNIK CIEPŁA | 259.48 | 70.5442
Z0390441000 | WYMIENNIK CIEPŁA/End | 158.1 | 42.9823
Z0390541000 | WYMIENNIK CIEPŁA | 153.15 | 41.6365
Z0390600001 | POKRĘTŁO/End | 5.33 | 1.4491
Z0390600002 | POKRĘTŁO/End | 7.4 | 2.0118
Z0390600004 | TŁUMIK UDERZEĐ WODY ZILMET | 10.2 | 2.773
Z0390600005 | NAKRĘTKA/End | 0.49 | 0.13322
Z0390601000 | PODZESPÓŁ POKRĘTŁA/End | 3.15 | 0.85638
Z0390601200 | PODZESPÓŁ POKRĘTŁA/End | 2.78 | 0.75579
Z0390740000 | WYMIENNIK CIEPŁA/End - p.j.64/2008 | 234.6 | 63.7801
Z0390900001 | USZCZELKA | 1.08 | 0.29362
Z0390900002 | USZCZELKA | 1.2 | 0.32624
Z0390900003 | USZCZELKA | 1.68 | 0.45674
Z0390900005 | USZCZELKA | 1.2 | 0.32624
Z0401010002 | USZCZELKA/End | 0.6 | 0.16312
Z0402700001 | DYSZA PALNIKA 180 | 0.85 | 0.23109
Z0440030008 | USZCZELKA | 0.6 | 0.16312
Z0440050002 | WKRĘT M5 | 2.18 | 0.59267
Z0441020000 | NASADKA PŁOMIENIOWA PŁASKA | 22.05 | 5.9947
Z0441020002 | DYSZA C/End | 3.03 | 0.82376
Z0441030000 | NASADKA PŁOMIE.OKRĄGŁA MAŁA | 34.52 | 9.3849
Z0441030002 | DYSZA A | 3.21 | 0.8727
Z0441030005 | PRZESLONA | 3.21 | 0.8727
Z0441040000 | NASADKA PŁOMIENIOWA OKRĄGŁA ŚREDNIA | 34.04 | 9.2544
Z0441040003 | DYSZA B | 3.26 | 0.88629
Z0441050000 | NASADKA PŁOMIENIOWA OKRĄGŁA DUŻA | 46.64 | 12.6799
Z0441050004 | PRZESLONA | 3.21 | 0.8727
Z0441050005 | DYSZA D | 3.21 | 0.8727
Z0441060001 | KONCOWKA LUTOWNICZA/End | 10.71 | 2.9117
Z0441060100 | PODZESPÓŁ OBEJMY | 5.7 | 1.5496
Z0441100100 | RĘKOJEŚĆ | 67.35 | 18.3103
Z0442010000 | ZESPOL KONCOWKI LUTOWNICZEJ | 68.2 | 18.5414
Z0442030002 | PRZESLONA/End | 3.21 | 0.8727
Z0443000001 | USZCZELKA | 2.12 | 0.57636
Z0443010000 | RĘKOJEŚĆ | 78.74 | 21.4069
Z0443010002 | SPREZYNA | 3.52 | 0.95697
Z0443010005 | RAMIE | 3.75 | 1.0195
Z0443010200 | PODZESPOL TRZPIENIA | 5.8 | 1.5768
Z0443020000 | PALNIK SREDNI | 27.62 | 7.509
Z0443020005 | NAKRETKA PALNIKA | 4.36 | 1.1853
Z0443030000 | PALNIK DUŻY | 55.72 | 15.1485
Z0443040000 | ADAPTER | 29.56 | 8.0364
Z0443040006 | USZCZELKA I | 0.6 | 0.16312
Z0445000100 | ZESPOL WKLADKI G | 7.76 | 2.1097
Z0450001002 | OKŁADZINA I | 13.26 | 3.605
Z0450001003 | OKŁADZINA II | 26.64 | 7.2426
Z0450002100 | PODZ.OKŁADZIN | 36.35 | 9.8824
Z0450009900 | USZCZELKI DO KOTŁA | 9.84 | 2.6752
Z0450060000 | WYMIENNIK CIEPŁA | 409.24 | 111.2591
Z0450200000 | PANEL STEROWANIA | 642.6 | 174.7021
Z0450210000 | PANEL STEROWANIA | 703.8 | 191.3404
Z0460110000 | WYMIENNIK CIEPŁA | 1706.41 | 463.9176
Z0460110500 | WYMIENNIK CIEPŁA | 2017.17 | 548.4032
Z0461000003 | DYSZA/End | 2.65 | 0.72045
Z0462000003 | DYSZA/End | 2.65 | 0.72045
Z0463000003 | DYSZA/End | 2.65 | 0.72045
Z0463000103 | DYSZA | 3.15 | 0.85638
Z0464000003 | DYSZA/End | 2.65 | 0.72045
Z0464000003N | DYSZA | 2.65 | 0.72045
Z0464000103 | DYSZA | 3.15 | 0.85638
Z0465000007 | GNIAZDO ZAWORU | 2.92 | 0.79385
Z0465000100 | PŁYTOWY WYMIENNIK CIEPŁA | 171.98 | 46.7558
Z0465002000 | USZCZELKI DO KOTŁA GCO-DP-25-02 i 35-00 | 69.09 | 18.7833
Z0465070000 | CZUJNIK PRZEPŁYWU WODY | 96.79 | 26.3141
Z0480009900 | USZCZELKI DO KOTŁA GCO-DP-21-23 | 5.3 | 1.4409
Z0490001002 | OKŁADZINA I | 29.44 | 8.0038
Z0490001003 | OKŁADZINA II | 14.78 | 4.0182
Z0490001100 | PODZ.OKŁADZIN | 37.49 | 10.1923
Z0490004000 | USZCZELKI DO KOTŁA GCO-DP-29-36 | 10.61 | 2.8845
Z0490060000 | WYMIENNIK CIEPŁA | 550 | 149.5272
Z0500003000 | ZAWÓR ZWROTNY | 7.14 | 1.9411
Z0500009900 | USZCZELKI DO KOTŁA | 7.42 | 2.0173
Z0500060000 | WYMIENNIK CIEPŁA | 300.73 | 81.7587
Z0500160000 | WYMIENNIK CIEPŁA | 265.2 | 72.0993
Z0500200007 | PRZEPUST 6,5 MM | 2.3 | 0.6253
Z0500201005 | POKRĘTŁO | 3.47 | 0.94338
Z0500201100 | PRZEWÓD PRZYŁĄCZENIOWY M1 | 25.41 | 6.9082
Z0500201200 | PRZEWÓD POMPY M2 | 10.43 | 2.8356
Z0500201300 | PRZEWÓD ZERUJĄCY M3 | 9.81 | 2.667
Z0500201400 | PODZ.PRZEWODU ZESPOŁU GAZOWEGO M4 | 32.28 | 8.7759
Z0500201500 | PRZEWÓD KONTROLI PŁOMIENIA M5 | 16.05 | 4.3635
Z0500201600 | ZESPÓŁ PRZEWODÓW M6 | 27.4 | 7.4492
Z0500201800 | PRZEWÓD ZAPALACZA | 17.63 | 4.793
Z0500201900 | ZESPÓŁ PRZEWODÓW M9 | 17.14 | 4.6598
Z0500202000 | PRZEWÓD PRZETWORNIKA CIŚNIENIA M10 | 15.32 | 4.165
Z0500202500 | PRZEWÓD CZUJNIKA NTC W.U. M15 | 15.58 | 4.2357
Z0500205000 | PŁYTA ELEKTRONICZNA | 275.76 | 74.9702
Z0500206000 | PŁYTKA WYŚWIETLACZA | 28.84 | 7.8407
Z0500210000 | PANEL STEROWANIA | 537.59 | 146.1533
Z0500212200 | PRZEWÓD CZUJNIKA NTC W.G. M12 | 26.91 | 7.316
Z0500216000 | PŁYTKA WYŚWIETLACZA | 100.38 | 27.2901
Z0500217000 | PŁYTA ELEKTRONICZNA Z PŁYTKĄ WYŚWIETLACZA | 285.6 | 77.6454
Z0500217010 | PŁYTA ELEKTRONICZNA | 360 | 97.8723
Z0500722200 | OGRANICZNIK TEMPERATURY 65 STOPNI C | 10 | 2.7187
Z0500810100 | POMPA | 393.72 | 107.0397
Z0500910000 | CZUJNIK TEMPERATURY NTC | 15.42 | 4.1922
Z0510009900 | USZCZELKI DO KOTŁA | 15.91 | 4.3254
Z0510200017 | PRZEPUST 4 MM | 3.06 | 0.83191
Z0510200027 | PRZEPUST 2 MM | 2.55 | 0.69326
Z0510201300 | ZESPÓŁ PRZEWODÓW M3 | 21.23 | 5.7717
Z0510201400 | ZESPÓŁ PRZEWODÓW M4 | 53.88 | 14.6482
Z0510201600 | ZESPÓŁ PRZEWODÓW M6 | 32.03 | 8.7079
Z0510201800 | PRZEWÓD ZAPALACZA | 13.77 | 3.7436
Z0510210000 | PANEL STEROWANIA | 539.31 | 146.6209
Z0510212200 | PRZEWÓD CZUJNIKA NTC W.G. M12 | 37.66 | 10.2385
Z0520009900 | USZCZELKI DO KOTŁA | 14.4 | 3.9149
Z0520050000 | CZUJNIK PRZEP. WODY/End UŻYTKOWEJ | 61.95 | 16.8422
Z0520200000 | PANEL STEROWANIA | 462.06 | 125.6191
Z0520201200 | PRZEWÓD POMPY M2 | 31 | 8.4279
Z0520202200 | PRZEWÓD CZUJNIKA NTC W.G. M12 | 27.12 | 7.373
Z0520202500 | PRZEWÓD CZUJNIKA NTC W.U. M15 | 30.48 | 8.2865
Z0520220000 | PANEL STEROWANIA | 462.06 | 125.6191
Z0520221200 | PRZEWÓD POMPY M2 | 35.11 | 9.5453
Z0520231200 | PRZEWÓD POMPY M2 | 25 | 6.7967
Z0520500000 | ZESPÓŁ CZUJNIKA PRZEPŁYWU | 95 | 25.8274
Z0520810000 | POMPA WILO RSL 15-6 Ku-CL | 241.46 | 65.6452
Z0520810001 | DŁAWIK DO POMPY WILO | 5.1 | 1.3865
Z0530009900 | USZCZELKI DO KOTŁA/End | 14.13 | 3.8415
Z0530200000 | PANEL STEROWANIA/End | 462.06 | 125.6191
Z0530202200 | PRZEWÓD CZUJNIKA NTC/End W.G. M12 | 31.19 | 8.4796
Z0530202500 | PRZEWÓD CZUJNIKA NTC/End W.U. M15 | 35.36 | 9.6132
Z0530220000 | PANEL STEROWANIA/End | 462.06 | 125.6191
Z0540009900 | USZCZELKI DO KOTŁA/End | 15.91 | 4.3254
Z0540201900 | ZESPÓŁ PRZEWODÓW M9/End | 24.57 | 6.6798
Z0540210000 | PANEL STEROWANIA/End | 714 | 194.1135
Z0560000004 | USZCZELKA | 1.01 | 0.27459
Z0560000006 | USZCZELKA | 1.57 | 0.42683
Z0560000007 | IZOLACJA TERMICZNA | 38.54 | 10.4778
Z0560000008 | TULEJKA | 2.14 | 0.5818
Z0560000009 | TULEJKA DOCISKOWA | 2.68 | 0.72861
Z0560000011 | USZCZELKA GUMOWA fi2,62 x 13,1 | 2.12 | 0.57636
Z0560000012 | USZCZELKA | 2.12 | 0.57636
Z0560000013 | USZCZELKA | 2.12 | 0.57636
Z0560000014 | USZCZELKA GUMOWA fi2,62 x 10,78 | 2.12 | 0.57636
Z0560000015 | USZCZELKA GUMOWA fi2,62 x 20,24 | 2.12 | 0.57636
Z0560000019 | USZCZELKA Z GAMBITU =2 x 32 x 32 | 2.12 | 0.57636
Z0560000022 | NAKRETKA G3/4 | 7.5 | 2.039
Z0560000024 | USZCZELKA GUMOWA | 2.66 | 0.72317
Z0560000026 | USZCZELKA GAMBITOWA fi24x16x2 | 2.12 | 0.57636
Z0560000027 | USZCZELKA | 2.12 | 0.57636
Z0560000028 | USZCZELKA GUMOWA | 2.12 | 0.57636
Z0560000029 | USZCZELKA | 2.66 | 0.72317
Z0560000030 | USZCZELKA FIBROWA fi24x16x2 | 2.66 | 0.72317
Z0560000031 | USZCZELKA GUMOWA | 2.66 | 0.72317
Z0560000047 | USZCZELKA GUMOWA =3 x 20 x 30 | 1.6 | 0.43499
Z0560000100 | CZUJNIK TEMPERATURY NTC | 28.15 | 7.6531
Z0560000200 | USZCZELKI DO KOTLA (ZESTAW NAPRAWCZY) | 7.81 | 2.1233
Z0560000300 | ELEKTRODA | 9.45 | 2.5691
Z0560000400 | ELEKTRODA | 12 | 3.2624
Z0560000800 | PRZELACZNIK ZIMA-LATO | 15.99 | 4.3472
Z0560000900 | WYŁĄCZNIK GŁÓWNY | 12.13 | 3.2978
Z0560001000 | PODZ.RURY POMPY | 22.29 | 6.0599
Z0560001500 | TERMOSTAT Z POKRĘTŁEM | 50.42 | 13.7076
Z0560001900 | PODZESPÓŁ POKRĘTŁA | 0.46 | 0.12506
Z0560003000 | PODZESPÓŁ ZAWORU REGULACYJNEGO | 29.08 | 7.9059
Z0560003100 | PODZ.RURY POWROTNEJ CO | 16.59 | 4.5103
Z0560003800 | PODZ.KOMORY SPALANIA | 38.64 | 10.505
Z0560004300 | OGRANICZNIK PRZEPŁYWU 12 L. | 12.1 | 3.2896
Z0560005000 | CZUJNIK PRZEPŁYWU WODY | 104.69 | 28.4618
Z0560005100 | CZUJNIK PRZEPLYWU WODY | 115.45 | 31.3871
Z0560007100 | WSKAŹNIK CIŚNIENIA | 72.46 | 19.6995
Z0560007200 | WSKAZNIK CISNIENIA WODY (MANOMETR) | 44.46 | 12.0872
Z0560007300 | WSKAZNIK CISNIENIA WODY (MANOMETR) | 30.33 | 8.2457
Z0560008000 | MANOMETR Z TERMOMETREM | 84.46 | 22.9619
Z0560008100 | MANOMETR Z TERMOMETREM T NC4 | 82.98 | 22.5596
Z0560008200 | WSKAŻNIK PODWÓJNY DO POMIARÓW | 73.41 | 19.9578
Z0560008300 | TERMOMETR | 42.34 | 11.5109
Z0560009000 | ZAPALACZ PIEZO D102/18/S /63 | 12.47 | 3.3902
Z0560009100 | PRZEWOD ZAPAL.PIEZO | 11 | 2.9905
Z0560009200 | OGRANICZNIK PRZEPŁYWU | 13.04 | 3.5452
Z0560009400 | PRZEWÓD ZAPALACZA PIEZO | 3.75 | 1.0195
Z0560009600 | ZAPALACZ PIEZO(KOLOR BIA ŁY) | 22.17 | 6.0273
Z0560010000 | USZCZELKI DO GCO-DP23-07 i GCO-DP23-17 | 12.47 | 3.3902
Z0560020000 | ZBIORNIK 35 LITRÓW | 639.53 | 173.8675
Z0560021000 | ZAWOR DO OPRÓZNIANIA ZBIORNIKA CIEPŁEJ WODY | 11.14 | 3.0286
Z0560022200 | ZAWÓR BEZPIECZEĐSTWA TYP ZB-4 | 48.58 | 13.2073
Z0560040000 | ZAWOR TROJDROZNY 3/4'' V4044C | 285.77 | 77.6916
Z0560041000 | SILNICZEK | 211.14 | 57.4021
Z0560050000 | ZESPOŁ WODNY | 230 | 62.5296
Z0560050004 | MIKROŁĄCZNK Y-10-1C4/End | 23.62 | 6.4215
Z0560051000 | ZESTAW NAPRAWCZY ZESP.WO DN. | 87.89 | 23.8944
Z0560061001 | OKŁADZINA I | 12.24 | 3.3277
Z0560061002 | OKŁADZINA II | 12.24 | 3.3277
Z0560061003 | OKŁADZINA III | 12.24 | 3.3277
Z0560061103 | OKŁADZINA PRZEDNIA | 12.72 | 3.4582
Z0560061104 | OKŁADZINA TYLNA | 26.64 | 7.2426
Z0560061105 | OKŁADZINA BOCZNA | 26.64 | 7.2426
Z0560062000 | WYMIENNIK CIEPŁA | 391.2 | 106.3546
Z0560062100 | WYMIENNIK CIEPLA SPALINY -WODA | 329.15 | 89.4852
Z0560062200 | WYMIENNIK CIEPLA SPALINY-WODA | 560.08 | 152.2676
Z0560063001 | OKŁADZINA PRZEDNIA | 12.75 | 3.4663
Z0560063002 | OKŁADZINA BOCZNA | 14.03 | 3.8143
Z0560063003 | OKŁADZINA TYLNA | 12.75 | 3.4663
Z0560070000 | ZBIORNIK KOMPENSACYJNY | 133.56 | 36.3106
Z0560080000 | ZESTAW NAPRAWCZY DO GCO-DP-23-37 | 6.79 | 1.846
Z0560091000 | PODZ.ELEKTRODY MAGNEZOW. | 66.51 | 18.0819
Z0560100002 | MIKROŁĄCZNIK | 17.7 | 4.8121
Z0560101000 | ZESTAW NAPRAWCZY RF2 (PRZEZN.DO NAPRAW POGW.) | 55.15 | 14.9935
Z0560107000 | PODZESPÓŁ ZAWORU RF2 | 580.38 | 157.7865
Z0560120000 | WYMIENNIK CIEPLA | 224.4 | 61.0071
Z0560140000 | ZAWOR TROJDROZNY 3/4'' V4044C | 326.4 | 88.7376
Z0560150000 | ZESP.WODNY SFP | 230 | 62.5296
Z0560162000 | WYMIENNIK CIEPŁA | 377.4 | 102.6028
Z0560170000 | ZBIORNIK KOMPENSACYJNY | 133.72 | 36.3541
Z0560171000 | NACZYNIE WYRÓWNAWCZE | 138.23 | 37.5803
Z0560180000 | CZUJNIK CISNIENIA WODY | 38.89 | 10.5729
Z0560190000 | WKŁADKA TOPIKOWA | 5.09 | 1.3838
Z0560200000 | STEROWNIK | 235.61 | 64.0547
Z0560210000 | STEROWNIK | 253.37 | 68.8831
Z0560240000 | PODZ.PANELU STEROWANIA | 436.27 | 118.6077
Z0560240100 | PODZ.PRZEW.ELEKTR.NADZ. | 13.45 | 3.6566
Z0560240200 | PODZ.PRZEW.ELEKTR.ZAPL. | 21.8 | 5.9267
Z0560240300 | PODZ.PRZEWODU ZERUJĄCEGO | 5.94 | 1.6149
Z0560241000 | STEROWNIK | 347.03 | 94.3462
Z0560242000 | GENERATOR ISKRY I KONTROLA PŁOMIENIA | 267.75 | 72.7926
Z0560270000 | PANEL STEROWANIA | 504.9 | 137.266
Z0560270100 | PODZ.PRZEW.CZUJNIKA | 12.23 | 3.3249
Z0560270200 | PODZ.PRZEW.CZUJNIKÓW | 30.16 | 8.1995
Z0560270300 | PODZ.PRZEW.OGRANICZNIKA | 42.88 | 11.6577
Z0560270400 | PODZ.PRZEW.POMPY | 6.55 | 1.7807
Z0560271000 | STEROWNIK | 434.8 | 118.208
Z0560280000 | PANEL STEROWANIA | 533.46 | 145.0305
Z0560280012 | PRZELOTKA FI12 | 2.55 | 0.69326
Z0560280500 | PODZ.PRZEW.PRESOSTATU | 12.97 | 3.5261
Z0560281000 | STEROWNIK | 434.8 | 118.208
Z0560300000 | PANEL WEX-22 | 306.21 | 83.2486
Z0560310000 | ODPOWIETRZNIK RĘCZNY | 5.65 | 1.5361
Z0560320000 | ODPOWIETRZNIK AUTOMATYCZ NY | 35.19 | 9.567
Z0560330000 | ZAWOR BEZPIECZENSTWA 0,3 MPA | 35.19 | 9.567
Z0560331000 | ZAWÓR BEZPIECZEŃSTWA | 27.93 | 7.5933
Z0560360000 | WYMIENNIK CIEPŁA SPALINY -WODA | 357 | 97.0567
Z0560361201 | OKLADZINA III | 19.98 | 5.4319
Z0560361203 | OKLADZINA II | 19.39 | 5.2715
Z0560361204 | OKŁADZINA I | 14.9 | 4.0508
Z0560371000 | OKŁADZINY - KOMPLET | 7.4 | 2.0118
Z0560371001 | OKŁADZINA PRZEDNIA | 14.18 | 3.8551
Z0560380000 | ODPOWIETRZNIK AUTOMAT. | 13.77 | 3.7436
Z0560410000 | ZAWOR DO NAPEL.WODA | 29.56 | 8.0364
Z0560420000 | ZAWOR DO OPROZ.WODY | 14.19 | 3.8578
Z0560430000 | ZESPOL GAZOWY/End | 257.63 | 70.0413
Z0560440000 | ZAWOR DO NAPEŁNIANIA | 20.89 | 5.6793
Z0560450000 | ZAWÓR DO OPRÓŻNIANIA | 47.54 | 12.9246
Z0560550003 | PRZEPONA | 4.61 | 1.2533
Z0560600000 | OGRANICZNIK TEMPERATURY TYP 1TZ-4 | 38.55 | 10.4805
Z0560650003 | PRZEPONA I | 4.73 | 1.2859
Z0560660000 | WYMIENNIK CIEPŁA | 387.6 | 105.3759
Z0560670000 | NACZYNIE WYRÓWNAWCZE | 129.25 | 35.1389
Z0560700005 | ELEKTRODA ZAPALAJĄCA | 11.04 | 3.0014
Z0560700006 | ELEKTRODA DOZORUJĄCA | 10.66 | 2.8981
Z0560700007 | ELEKTRODA | 12.84 | 3.4908
Z0560701006 | ELEKTRODA | 11.14 | 3.0286
Z0560701016 | ELEKTRODA | 11.14 | 3.0286
Z0560702000 | ZESP.TERMOPARY | 91.71 | 24.933
Z0560702100 | OGRANICZNIK TEMPERATURY 95 STOPNI C | 24.47 | 6.6526
Z0560702200 | OGRANICZNIK TEMPERATURY 65 STOPNI C | 24.47 | 6.6526
Z0560702300 | OGRANICZNIK TEMPERATURY | 25.92 | 7.0468
Z0560712000 | ZESP.TERMOPARY | 88.44 | 24.044
Z0560712100 | OGRANICZNIK 95 STOPNI C | 21.11 | 5.7391
Z0560712200 | OGRANICZNIK TEMPERATURY 75 STOPNI C | 8.89 | 2.4169
Z0560712200/IT-B | OGRANICZNIK TEMPERATURY 75 STOPNI C | 6 | 1.6312
Z0560712300 | OGRANICZNIK TEMPERATURY | 15 | 4.078
Z0560722200 | OGRANICZNIK TEMPERATURY 65 STOPNI C | 21.11 | 5.7391
Z0560740000 | PODZESPÓŁ TERMOPARY | 98.86 | 26.8768
Z0560750000 | PODZ.TERMOPARY | 104.31 | 28.3585
Z0560760000 | PODZ.TERMOPARY | 45.05 | 12.2476
Z0560770000 | PODZ.TERMOPARY | 76.93 | 20.9148
Z0560780000 | PRZEWÓD TERMOELEKTRYCZNY | 61.06 | 16.6002
Z0560790000 | PRZEWOD TERMOELEKTRYCZNY | 53.92 | 14.6591
Z0560810000 | USZCZELKI DO GCO-DZ29-08 | 12.35 | 3.3576
Z0560830000 | POMPA | 369.5 | 100.4551
Z0560840000 | POMPA | 348.17 | 94.6561
Z0560850000 | POMPA CYRKULACYJNA GRUNDFOS UPS 15-60 | 352.29 | 95.7762
Z0560860000 | POMPA CYRKULACYJNA WILO RS 15/6-3 PR-130-9 | 352.29 | 95.7762
Z0560870000 | POMPA CYRKULACYJNA UPS 15-60 130 | 257.19 | 69.9216
Z0560880000 | POMPA CYRKULACYJNA GRUNDFOS UPS 15-60 AO130 | 354.95 | 96.4994
Z0560910000 | CZUJNIK TEMP.Z USZCZELKA | 35.19 | 9.567
Z0560940000 | CZUJNIK RÓŻNICY CIŚNIEĐ | 59.08 | 16.0619
Z0560950000 | WENTYLATOR | 168.23 | 45.7363
Z0561030000 | ZESPÓŁ GAZOWY NA GAZY ZIEMNE | 406.98 | 110.6447
Z0561031000 | MODULATOR NA GAZ ZIEMNY | 394.21 | 107.1729
Z0561130000 | ZESP.GAZOWY NA GAZY ZIEMNE | 394.13 | 107.1512
Z0561230000 | ZESPOL GAZOWY NA GAZY ZIEMNE | 389.52 | 105.8979
Z0561700001 | DYSZA PALNIKA 125 | 1.58 | 0.42955
Z0561701000 | ZESP.ZAPALACZA NA GAZ 2E | 45.32 | 12.321
Z0561701001 | DYSZA ZAPALACZA 27 | 3.52 | 0.95697
Z0562700001 | DYSZA PALNIKA 190 | 1.58 | 0.42955
Z0562701000 | ZESP.ZAPAL.NA 2Lw I 2Ls | 49.92 | 13.5716
Z0562701001 | DYSZA ZAPALACZA 32 | 3.52 | 0.95697
Z0563030000 | ZESPÓŁ GAZOWY NA GAZ SKROPLONY | 464.67 | 126.3287
Z0563031000 | MODULATOR NA GAZ SKRPOL. | 394.21 | 107.1729
Z0563130000 | ZESPÓŁ GAZOWY NA GAZ SKROPLONY | 394.13 | 107.1512
Z0563230000 | ZESPOL GAZOWY NA GAZ SKROPLONY | 389.52 | 105.8979
Z0563700001 | DYSZA PALNIKA 75 | 1.58 | 0.42955
Z0563701000 | ZESP.ZAPALACZA NA GAZ SKROPLONY | 45.32 | 12.321
Z0563701001 | DYSZA ZAPALACZA 22 | 3.52 | 0.95697
Z0568700001 | DYSZA PALNIKA 140 | 1.58 | 0.42955
Z0600009900 | ZESTAW NAPRAWCZY - KPL.USZCZEL.GCO-DP29-36 | 14.28 | 3.8823
Z0600210000 | PANEL STEROWANIA | 647.55 | 176.0479
Z0600230000 | PANEL STEROWANIA | 598.03 | 162.585
Z0600910000 | CZUJNIK RÓŻNICY CIŚNIEŃ | 47.39 | 12.8838
Z0675000004 | PIERSCIEN USZCZELNIAJACY | 0.85 | 0.23109
Z0675000006 | DYSZA L | 1.43 | 0.38877
Z0675000007 | DYSZA | 2.18 | 0.59267
Z0675000008 | DYSZA | 2.18 | 0.59267
Z0675000009 | DYSZA C | 2.18 | 0.59267
Z0675000010 | DYSZA PALNIKA ZAPALAJĄCEGO D | 2.18 | 0.59267
Z0675000010/IT-B | DYSZA PALNIKA ZAPALAJĄCEGO | 5 | 1.3593
Z0675000012 | DYSZA | 2.18 | 0.59267
Z0675000017 | DYSZA R (NR1 GP-1) | 0.75 | 0.2039
Z0675000018 | DYSZA | 2.18 | 0.59267
Z0675000018/IT-B | DYSZA PALNIKA ZAPALAJĄCEGO | 5 | 1.3593
Z0675000051 | DYSZA PALNIKA 75 | 1.34 | 0.3643
Z0675000052 | DYSZA PALNIKA 125 | 1.46 | 0.39693
Z0675000057 | DYSZA PALNIKA 70 | 1.34 | 0.3643
Z0675000061 | DYSZA PALNIKA 170 | 1.34 | 0.3643
Z0675000064 | DYSZA PALNIKA 190 | 1.34 | 0.3643
Z0675000065 | DYSZA PALNIKA 130 | 1.34 | 0.3643
Z0675000500 | PODZ.DYSZY ZAPALACZA CEC H A | 3.75 | 1.0195
Z0675000600 | PODZ DYSZY ZAPALACZA CEC H B | 3.75 | 1.0195
Z0675000700 | PODZ DYSZY ZAPALACZA CEC H C | 3.75 | 1.0195
Z0675001002 | PRZETYKACZ K | 2.43 | 0.66064
Z0675001400 | PODZ. OSŁONY GÓRNEJ | 16.07 | 4.3689
Z0675010000 | ZESPÓŁ PRZEWODU | 40.6 | 11.0378
Z0675010005 | USZCZELKA | 1.32 | 0.35887
Z0675020000 | ZESPOL PRZEWODU | 32.5 | 8.8357
Z0675030000 | ZESPÓŁ PRZEWODU | 52.1 | 14.1643
Z0675040000 | ZESPÓŁ PRZEW. L-3000 | 64.82 | 17.6225
Z0675050000 | ZESPOL PRZEW L-4000 | 76.08 | 20.6837
Z0675060000 | ZESPOL PRZEW L-6000 | 98.61 | 26.8089
Z0675070000 | ZESPOL PRZEWODU | 62.15 | 16.8966
Z0676000009 | POKRETLO | 3.64 | 0.9896
Z0676000019 | PŁYTKA OSADCZA | 1.34 | 0.3643
Z0676002505 | USZCZELKA SILIKONOWA | 17.63 | 4.793
Z0700000008 | USZCZELKA | 1.06 | 0.28818
Z0700000010 | ZAPINKA III | 1.18 | 0.3208
Z0700000013 | TAŚMA USZCZELKOWA PIANKOWA | 22.19 | 6.0327
Z0700000024 | RURA GAZOWA | 5 | 1.3593
Z0700000025 | RURA GAZOWA | 3.75 | 1.0195
Z0700000103 | OKŁADZINA I | 11.22 | 3.0504
Z0700000104 | OKŁADZINA II | 16 | 4.3499
Z0700000110 | KOMPLET OKŁADZIN | 44 | 11.9622
Z0700009900 | ZESTAW NAPRAWCZY | 14.48 | 3.9366
Z0700010003 | ZAPINKA I | 1.18 | 0.3208
Z0700010004 | ZAPINKA II | 0.54 | 0.14681
Z0700010005 | ZAPINKA III | 0.54 | 0.14681
Z0700010006 | ZAPINKA IV | 0.54 | 0.14681
Z0700010010 | USZCZELKA | 0.6 | 0.16312
Z0700010011 | USZCZELKA | 0.7 | 0.19031
Z0700010014 | USZCZELKA | 0.8 | 0.21749
Z0700010015 | USZCZELKA | 0.6 | 0.16312
Z0700010016 | USZCZELKA | 0.54 | 0.14681
Z0700010100 | KORPUS ZAWORU TRÓJDROŻNEGO | 220.76 | 60.0175
Z0700010105 | O-RING FI 2,94x2,62 | 1.25 | 0.33983
Z0700010106 | O-RING FI 21,89x2,62 | 1 | 0.27187
Z0700010110 | O-RING FI 2,9x1,78 | 0.54 | 0.14681
Z0700010111 | O-RING FI 13,1x2,62 | 0.54 | 0.14681
Z0700010118 | O-RING FI 15,6x1,78 | 0.54 | 0.14681
Z0700010121 | O-RING FI 18,72x2,62 | 0.54 | 0.14681
Z0700010130 | ZESTAW NAPRAWCZY ZAWORU TRÓJDROŻNEGO | 115.14 | 31.3028
Z0700010300 | KORPUS ZAWORÓW | 79.79 | 21.6923
Z0700010302 | O-RING FI 1,8x2,65 | 0.54 | 0.14681
Z0700010304 | O-RING FI 5,28x1,78 | 0.54 | 0.14681
Z0700010330 | ZESTAW NAPRAWCZY ZAWORU DO NAPEŁNIANIA | 3.57 | 0.97057
Z0700010400 | POMPA CYRKULACYJNA | 280.5 | 76.2589
Z0700010412 | USZCZELKA 2x76x85,5 | 0.83 | 0.22565
Z0700010420 | ODPOWIETRZNIK Z USZCZELKĄ | 51 | 13.8652
Z0700010422 | O-RING FI 35xFI 3 | 0.54 | 0.14681
Z0700010500 | SILNIK ZAWORU TRÓJDROŻNEGO | 71.95 | 19.5609
Z0700010600 | ZAWÓR BEZPIECZEŃSTWA 3bar | 23.97 | 6.5167
Z0700010900 | CZUJNIK PRZEPŁYWU W.U. | 37.5 | 10.195
Z0700011100 | OGRANICZNIK PRZEPŁYWU | 6.02 | 1.6366
Z0700012000 | PŁYTOWY WYMIENNIK CIEPŁA NR 18038-014 | 131.66 | 35.7941
Z0700014022 | USZCZELKA | 5 | 1.3593
Z0700060000 | WYMIENNIK CIEPŁA SPALINY - WODA | 259.37 | 70.5143
Z0700160000 | WYMIENNIK CIEPŁA SPALINY - WODA | 334 | 90.8038
Z0700170000 | NACZYNIE WYRÓWNAWCZE | 103.05 | 28.016
Z0700210000 | PANEL STEROWANIA | 479.4 | 130.3333
Z0700212900 | ZESPÓŁ PRZEWODÓW M4 i M6 | 79.17 | 21.5238
Z0700232900 | ZESPÓŁ PRZEWODÓW M4 i M6 | 78.69 | 21.3933
Z0700712100 | OGRANICZNIK TEMPERATURY 95 STOPNI C | 8.89 | 2.4169
Z0700712100/IT-B | OGRANICZNIK TEMPERATURY 95 STOPNI C | 7.5 | 2.039
Z0700910000 | CZUJNIK TEMPERATURY WODY NTC | 15.3 | 4.1596
Z0700940000 | CZUJNIK RÓŻNICY CIŚNIEŃ | 79.45 | 21.5999
Z0700951000 | CZUJNIK RÓŻNICY CIŚNIEŃ - 160Pa | 42.84 | 11.6468
Z0700952000 | CZUJNIK RÓŻNICY CIŚNIEĐ - 170Pa | 55 | 14.9527
Z0700953000 | CZUJNIK RÓŻNICY CIŚNIEŃ - 310Pa | 42.84 | 11.6468
Z0700954000 | CZUJNIK RÓŻNICY CIŚNIEĐ - 320Pa | 42.84 | 11.6468
Z0700955000 | CZUJNIK RÓŻNICY CIŚNIEŃ - 245Pa | 42.84 | 11.6468
Z0700956000 | CZUJNIK RÓŻNICY CIŚNIEŃ - 255Pa | 42.84 | 11.6468
Z0700957000 | CZUJNIK RÓŻNICY CIŚNIEĐ - 340Pa | 42.84 | 11.6468
Z0710000053 | KRÓCIEC ODPOWIETRZNIKA | 11.75 | 3.1944
Z0710000055 | KOREK | 3.26 | 0.88629
Z0710000066 | USZCZELKA DYSTANSOWA | 3.72 | 1.0113
Z0710002000 | USZCZELKI DO KOTŁA | 66.94 | 18.1988
Z0710002300 | ZAWÓR ZWROTNY | 6.55 | 1.7807
Z0710003000 | ZESTAW MONTAŻOWY | 19.74 | 5.3667
Z0710006900 | TRANSFORMATOR ZAPŁONOWY | 64.45 | 17.5219
Z0710010000 | TRANSFORMATOR ZASILAJĄCY | 146.58 | 39.8504
Z0710030000 | ARMATURA GAZOWA | 397.48 | 108.0619
Z0710050000 | WENTYLATOR NADMUCHOWY | 587.04 | 159.5972
Z0710080000 | CZUJNIK RÓŻNICY CIŚNIEŃ | 51.85 | 14.0963
Z0710090000 | NACZYNIE WZBIORCZE - p.j.011/2008 | 105.21 | 28.6032
Z0710100100 | CZUJNIK NTC TEMP.W.U. | 39.98 | 10.8693
Z0710100200 | CZUJNIK TEMP.ZEWNĘTRZNEJ | 35.09 | 9.5398
Z0710110000 | WYMIENNIK CIEPŁA | 1372.82 | 373.2253
Z0710110001 | USZCZ.KOLEKTORA SPALIN | 20.49 | 5.5706
Z0710110002 | USZCZELKA WENTYLATORA | 5.09 | 1.3838
Z0710110003 | PIERŚCIEĐ USZCZ.ORING FI22 | 0.75 | 0.2039
Z0710110005 | USZCZELKA PALNIKA | 4.2 | 1.1418
Z0710110006 | USZCZELKA SILIKONOWA FI66/FI60 | 5.51 | 1.498
Z0710110030 | IZOLACJA TERMICZNA | 36.52 | 9.9286
Z0710110040 | IZOLACJA TERMICZNA WEWNĘTRZNA | 42.84 | 11.6468
Z0710110300 | ELEKTRODA ZAPŁONOWA | 46.71 | 12.6989
Z0710110400 | ELEKTRODA KONTROLI PŁOM. | 50.38 | 13.6967
Z0710110500 | WYMIENNIK CIEPŁA | 1633.09 | 443.9843
Z0710120000 | CZUJNIK TEMPERATURY WODY GRZEWCZEJ NTC | 70 | 19.0307
Z0710200000 | STEROWNIK KOTŁA | 728.89 | 198.1616
Z0710201700 | PODZ.PRZEWODU ZAPŁON. | 54.03 | 14.689
Z0710202000 | PODZ.PRZEW.KONTROLI PŁOM | 11.63 | 3.1618
Z0710202700 | PODZ.PRZEW.Z CZUJNIKIEM NTC | 37.55 | 10.2086
Z0710400000 | ZESTAW NAPRAWCZY | 9.69 | 2.6344
Z0711000003 | DYSZA | 2.65 | 0.72045
Z0712000003 | DYSZA | 2.65 | 0.72045
Z0713000003 | DYSZA | 2.65 | 0.72045
Z0713000103 | DYSZA | 3.15 | 0.85638
Z0714000003 | DYSZA | 2.65 | 0.72045
Z0714000003N | DYSZA | 2.65 | 0.72045
Z0720000011 | USZCZELKA KORKOWA | 1.01 | 0.27459
Z0720000020 | ZAPINKA CZUJNIKA | 0.82 | 0.22293
Z0720000044 | LISTWA - p.j.119/09 | 5.51 | 1.498
Z0720009900 | USZCZELKI DO KOTŁA | 50 | 13.5934
Z0720010200PL | PRZETWORNIK CIŚNIENIA | 51 | 13.8652
Z0720010400 | POMPA WODNA | 369.75 | 100.523
Z0720030000 | ZAWÓR GAZOWY | 216.24 | 58.7887
Z0720040000 | WYMIENNIK CIEPŁA ISO 3+1 | 1139.03 | 309.6654
Z0720040005 | USZCZELKA WYLOTU SPALIN | 3.62 | 0.98416
Z0720040007 | ELEKTRODA ZAPŁONOWA | 61.75 | 16.7878
Z0720040008 | ELEKTRODA KONTROLI PŁOMIENIA | 44 | 11.9622
Z0720040010 | USZCZELKA POKRYWY | 34.5 | 9.3794
Z0720040011 | PALNIK - 3 | 190.74 | 51.856
Z0720040012 | KLIPS | 3.06 | 0.83191
Z0720040013 | ADAPTER SPALIN 80/60 Z USZCZELKĄ | 10 | 2.7187
Z0720040014 | USZCZELKA ADAPTER SPALIN | 6.25 | 1.6992
Z0720040015 | USZCZELKA DO KOLEKTORA POW./GAZ | 4.49 | 1.2207
Z0720040018 | IZOLACJA POKRYWY KOMORY | 36.52 | 9.9286
Z0720040021 | IZOLACJA TERMICZNA WEWNĘTRZNA | 30 | 8.156
Z0720040022 | USZCZELKA SZNURKOWA | 11.98 | 3.257
Z0720050000 | WENTYLATOR NADMUCHOWY | 362.1 | 98.4433
Z0720050001 | USZCZELKA ZESPOŁU MIESZAJĄCEGO | 3.89 | 1.0576
Z0720050002 | USZCZELKA WENTYLATORA | 4.5 | 1.2234
Z0720060000 | CZUJNIK PRZEPŁYWU W.G. | 55.08 | 14.9745
Z0720080000 | NACZYNIE WZBIORCZE | 113.88 | 30.9603
Z0720090000 | SYFON | 70.33 | 19.1204
Z0720160000 | ZESPÓŁ CZUJNIKA PRZEPŁYWU W.G. | 132.5 | 36.0225
Z0720200000PL | PANEL STEROWANIA | 617.1 | 167.7695
Z0720202000 | PODZESPÓŁ POKRĘTŁA | 1.12 | 0.30449
Z0720203000 | PŁYTA STEROWNICZA | 217.26 | 59.066
Z0720204000 | PŁYTKA WYŚWIETLACZA | 40.8 | 11.0922
Z0720205000 | PŁYTKA WENTYLATORA | 59.36 | 16.1381
Z0720206600 | PRZEWÓD ZERUJĄCY | 14.28 | 3.8823
Z0720206700 | PRZEWÓD ZESPOŁU GAZOWEGO | 17.34 | 4.7142
Z0720206800 | PRZEWÓD PRZYŁĄCZENIOWY | 27.54 | 7.4872
Z0720207000 | PRZEWÓD ZEROWANIA ELEKTRODY | 17.34 | 4.7142
Z0720207100 | PRZEWÓD WENTYLATORA I | 23.46 | 6.378
Z0720207200 | PRZEWÓD WENTYLATORA II | 20.4 | 5.5461
Z0720207400 | PRZEWÓD ZAPALACZA | 20.4 | 5.5461
Z0720207500 | PODZESPÓŁ PRZEWODU KONTROLI PŁOMIENIA | 24.48 | 6.6553
Z0720207800 | PRZEWÓD ZERUJĄCY SYFON- ZESPÓŁ GAZOWY | 4.59 | 1.2479
Z0720207900 | PODZ.PRZEWODU CZUJNIKA TEMP.ZEWNĘTRZNEJ TZ | 13.26 | 3.605
Z0720220000PL | PANEL STEROWANIA | 617.1 | 167.7695
Z0740012000PL | PŁYTOWY WYMIENNIK CIEPŁA -022 | 131 | 35.6147
Z0740040000 | WYMIENNIK CIEPŁA ISO 4+1 | 1244.4 | 338.3121
Z0740040011 | PALNIK - 4 | 205.02 | 55.7383
Z0750001002 | OKŁADZINA I | 5.3 | 1.4409
Z0750001003 | OKŁADZINA II | 29.05 | 7.8978
Z0750001100 | PODZ.OKŁADZIN | 44.34 | 12.0546
Z0750004000 | USZCZELKI DO GCO-DP29-36 | 17.52 | 4.7631
Z0750200000 | PANEL STEROWANIA | 660.77 | 179.642
Z0750910000 | CZUJNK RÓŻNICY CIŚNIEŃ | 52.16 | 14.1806
Z0753700001 | DYSZA PALNIKA 85 | 1.34 | 0.3643
Z0767010000 | CZUJNIK PRZEPŁYWU WODY | 32.6 | 8.8629
Z0767200000 | PANEL STEROWANIA | 776.04 | 210.9801
Z0782100000 | SILNIK TYP SSM-1 G | 46.49 | 12.6391
Z0783400000 | ANODA MAGNEZOWA | 75 | 20.3901
Z0784400000 | ANODA MAGNEZOWA | 75 | 20.3901
Z0820002100 | PODZESPÓŁ RURY GAZOWEJ | 10 | 2.7187
Z0820009900 | ZESTAW NAPRAWCZY | 28.75 | 7.8162
Z0820060000 | WYMIENNIK CIEPŁA | 249.45 | 67.8174
Z0820210000 | PANEL STEROWANIA | 463.63 | 126.046
Z0820211900 | ZESPÓŁ PRZEW. CZUJNIKA W.U. I MODULATORA M9 | 21.55 | 5.8587
Z0820212600 | ZESPÓŁ PRZEWODU POMPY I ZAWORU M2 | 55.4 | 15.0615
Z0820212700 | ZESPÓŁ PRZEWODÓW OGRANICZNIKÓW M6 | 36.55 | 9.9368
Z0822700001 | DYSZA PALNIKA 175 | 1.34 | 0.3643
Z0823700001 | DYSZA PALNIKA 85 | 1.63 | 0.44314
Z0824700001 | DYSZA PALNIKA 145 | 1.4 | 0.38061
Z0825700001 | DYSZA PALNIKA 140 | 1.34 | 0.3643
Z0828700001 | DYSZA PALNIKA 82 | 1.34 | 0.3643
Z0830030000 | ZESPOL RURY POMPY I | 92.32 | 25.0988
Z0840000200 | USZCZELKI DO KOTLA -ZEST AW | 6.12 | 1.6638
Z0840000300 | PODZESPOL OSLONY PRZEDNI EJ | 129.03 | 35.0791
Z0840001000 | PODZ.RURY GAZOWEJ I | 34.29 | 9.3223
Z0840002000 | PODZ.RURY GAZOWEJ II | 23.01 | 6.2557
Z0840003000 | PODZ.RURY POMPY II | 60.33 | 16.4018
Z0840004000 | PODZ.RURY WZBIORCZEJ | 33.2 | 9.026
Z0840030001 | USZCZELKA | 2.16 | 0.58723
Z0840040000 | ZESPOL RURY POMPY I | 56.94 | 15.4801
Z0840061100 | PODZ.OBUDOWY WYMIENNIKA | 59.83 | 16.2658
Z0840062000 | WYMIENNIK CIEPLA SPALINY -WODA | 366.81 | 99.7238
Z0840204000 | PODZ.POKRETLA | 1.34 | 0.3643
Z0840210000 | PANEL STEROWANIA | 594.77 | 161.6987
Z0840210200 | PRZEWOD ZESPOLU GAZOWEGO | 29.41 | 7.9956
Z0840301000 | PODZ.RURY ZASILAJACEJ | 90.48 | 24.5986
Z0840302000 | AUTOMATYCZNY ZAWOR ROZNI COW | 27.58 | 7.4981
Z0841030000 | ZESPÓŁ GAZOWY | 252.1 | 68.5378
Z0841030000/IT-B | ZESPÓŁ GAZOWY | 65.5 | 17.8073
Z0850000005 | USZCZELKA FIBROWA fi18,4x13x2 | 1.2 | 0.32624
Z0850000006 | USZCZELKA | 1.32 | 0.35887
Z0850000008 | USZCZELKA | 1.79 | 0.48664
Z0850000100 | PODZESPOL OSLONY PRZEDNI EJ | 108.19 | 29.4134
Z0850000300 | PODZ.RURY POMPY II | 29.56 | 8.0364
Z0850000400 | PODZESPOL RURY WYMIENNIK A | 20.36 | 5.5352
Z0850000600 | PODZ. RURY GAZOWEJ I | 29.56 | 8.0364
Z0850000700 | PODZ.RURY GAZOWEJ II | 23.98 | 6.5194
Z0850000800 | USZCZELKI DO KOTLA- ZESTAW NAPRAWCZY | 5.88 | 1.5986
Z0850000900 | PODZESPOL RURY POMPY II | 51.85 | 14.0963
Z0850001100 | ELEKTRODA | 9.69 | 2.6344
Z0850001100/IT-B | ELEKTRODA DOZORUJĄCA | 6.5 | 1.7671
Z0850010000 | ZESPOL RURY C.W.G. | 77.42 | 21.048
Z0850030000 | ZESPOL RURY POMPY I | 75.84 | 20.6184
Z0850060000 | WYMIENNIK CIEPLA SPALINY -WODA | 160 | 43.4988
Z0850070000 | CZUJNIK PRZEPŁYWU WODY | 76.38 | 20.7652
Z0850070001 | PIERSCIEN USZCZELNIAJACY | 0.85 | 0.23109
Z0850500001 | OKLADZINA PRZEDNIA | 27.38 | 7.4437
Z0850500002 | OKŁADZINA BOCZNA | 16.12 | 4.3825
Z0850500003 | OKŁADZINA TYLNA | 14.18 | 3.8551
Z0850501000 | PODZ. KOMORY SPALANIA | 42.65 | 11.5952
Z0850810000 | POMPA | 298.75 | 81.2204
Z0850820000 | POMPA | 280.82 | 76.3459
Z0851702001 | DYSZA PALNIKA 115 | 1.58 | 0.42955
Z0852702001 | DYSZA PALNIKA 160 | 1.58 | 0.42955
Z0853702001 | DYSZA PALNIKA 70 | 1.58 | 0.42955
Z0870000100 | PODZ.OSLONY PRZEDNIEJ | 118.24 | 32.1456
Z0870000300 | PODZ.RURY POMPY II | 61.18 | 16.6329
Z0870000400 | PODZ.RURY GORNEJ | 32.48 | 8.8303
Z0870000800 | USZCZELKI DO KOTLA - ZETAW | 8.65 | 2.3517
Z0870030000 | ZESPOL RURY POMPY I | 58.88 | 16.0076
Z0870040500 | PODZ.RURY CIEPLEJ WODY | 92.54 | 25.1586
Z0870060000 | WYMIENNIK CIEPLA SPALINY -WODA | 245 | 66.6076
Z0870500003 | IZOLACJA PRZEDNIA | 28.71 | 7.8053
Z0870500005 | IZOLACJA BOCZNA | 23.86 | 6.4868
Z0870501000 | PODZ.KOMORY SPALANIA | 46.14 | 12.544
Z0870830000 | POMPA | 298.75 | 81.2204
Z0900000005 | PRZYŁĄCZE ZAWORU ODPOW. | 7.27 | 1.9765
Z0900000008 | RURKA OBEJSCIA | 4.61 | 1.2533
Z0900000015 | ZLACZKA Z.W.U. | 14.55 | 3.9557
Z0900000020 | ZŁĄCZKA Z.W.U. | 5.45 | 1.4817
Z0900000022 | USZCZELKA | 0.6 | 0.16312
Z0900000300 | ELEKTRODA | 9.82 | 2.6697
Z0900000400 | PODZ.RURY POWROTU C.O. | 75.24 | 20.4553
Z0900000600 | PODZ.OSŁONY PRZEDNIEJ | 120.89 | 32.8661
Z0900000700 | PODZ.RURY ZIMNEJ WODY UZYTKOWEJ II | 16.59 | 4.5103
Z0900000800 | PODZ. RURY POWROTNEJ I | 16.59 | 4.5103
Z0900001500 | USZCZELKI [ZESTAW NAPRAWCZY] | 20.63 | 5.6086
Z0900001700 | PODZ.RURY ZIMNEJ WODY UŻYTKOWEJ II | 16.59 | 4.5103
Z0900002100 | PODZ. EKRANU | 22.77 | 6.1904
Z0900002700 | PODZ.RURY Z.W.U.II | 15.01 | 4.0807
Z0900003000 | ZAWóR ZWROTNY | 18.8 | 5.1111
Z0900003700 | PODZESPOL RURY Z.W.U.II | 15.01 | 4.0807
Z0900005000 | PRZERYWACZ CIĄGU - | 71.4 | 19.4113
Z0900005400 | PODZ.RURY POWROTU | 75.24 | 20.4553
Z0900020000 | PLYTOWY WYMIENNIK CIEPLA | 207.77 | 56.4859
Z0900030000 | ZESPÓŁ GAZOWY | 228.9 | 62.2305
Z0900060000 | WYMIENNIK CIEPLA | 370 | 100.591
Z0900080000 | PRZETWORNIK CISNIENIA | 74.61 | 20.284
Z0900130000 | ZESPÓŁ GAZOWY | 211.14 | 57.4021
Z0900160000 | WYMIENNIK CIEPłA | 365 | 99.2317
Z0900200000 | PANEL STEROWANIA | 607.23 | 165.0862
Z0900205100 | PRZEWOD PRZETWORNIKA PRZEPŁYWU | 86.37 | 23.4812
Z0900205500 | PRZEWOD PRZETWORNIKA CIŚNIENIA | 37.55 | 10.2086
Z0900205600 | PRZEWÓD POMPY | 86.74 | 23.5818
Z0900210000 | PANEL STEROWANIA | 642.6 | 174.7021
Z0900220000 | PANEL STEROWANIA | 612 | 166.383
Z0900220200 | PRZEWÓD ZESP.GAZOWEGO | 25.6 | 6.9598
Z0900280000 | PRZETWORNIK CIŚNIENIA | 63.34 | 17.2201
Z0900301000 | PODZ.RURY WYLOTOWEJ CO | 138.95 | 37.776
Z0900420000 | PŁYTOWY WYMIENNIK CIEPŁA | 168.3 | 45.7553
Z0900500000 | NACZYNIE WYRÓWNAWCZE | 138.44 | 37.6374
Z0900510000 | NACZYNIE WYRÓWNAWCZE | 199.64 | 54.2757
Z0900810100 | POMPA | 419.17 | 113.9587
Z0900811000 | SILNIK POMPY WODNEJ | 425 | 115.5437
Z0929020000 | ZAWÓR MIESZAJĄCY CALEFFI | 326.4 | 88.7376
Z0930000100 | PODZESPOL RURKI | 34.76 | 9.4501
Z0930010000 | STEROWNIK | 290.51 | 78.9803
Z0930030000 | ZAWOR MIESZAJACY | 306.86 | 83.4253
Z0930030001 | USZCZELKA | 0.91 | 0.2474
Z0930040000 | FILTR WODNY | 37.07 | 10.0781
Z0930050000 | ZAWOR TROJDROGOWY | 397.73 | 108.1299
Z0930050100 | SILOWNIK | 261.68 | 71.1423
Z0935210000 | REGULATOR TEMPERATURY WODY | 126.72 | 34.4511
Z0935300000 | TERMOMETR | 63.36 | 17.2255
Z0935400000 | ANODA MAGNEZOWA | 79.84 | 21.7059
Z0935500000 | ZAWÓR BEZPIECZEĐSTWA | 68.32 | 18.574
Z0937400000 | ANODA MAGNEZOWA | 119.09 | 32.3767
Z0950000001 | OSLONA PRZEDNIA | 81.17 | 22.0675
Z0950000400 | PODZ.RURY POWROTU C.O. | 66.27 | 18.0167
Z0950000500 | PODZ.RUY WYLOTOWEJ CWU | 37.32 | 10.1461
Z0950000700 | PODZ.RURY Z.W.U. | 14.78 | 4.0182
Z0950000800 | PODZ.RURY POWROTNEJ | 21.68 | 5.8941
Z0950000900 | PODZ.RURY GAZOWEJ | 22.89 | 6.223
Z0950001100 | OGRANICZNIK PRZEPŁYWU | 11.65 | 3.1673
Z0950001500 | USZCZELKI DO KOTŁA GCO-DP-21-03 | 9.6 | 2.6099
Z0950020000 | ZESPOL RURY POMPY | 54.76 | 14.8875
Z0950050000 | PRZETWORNIK PRZEPŁYWU WODY UŻYTKOWEJ | 68.99 | 18.7561
Z0950100003 | WEZYK SILIKONOWY | 2.43 | 0.66064
Z0950100011 | O-RING SILIKONOWY | 5.45 | 1.4817
Z0950100012 | USZCZELKA | 2.76 | 0.75035
Z0950100500 | CZUJNIK ROZNICY CISNIEN | 62.04 | 16.8667
Z0950100600 | WENTYLATOR | 153.45 | 41.7181
Z0950101000 | WYMIENNIK CIEPLA | 306 | 83.1915
Z0950200000 | PANEL STEROWANIA | 729.3 | 198.273
Z0950205100 | PRZEWÓD PRZETWORNIKA PRZEPŁYWU | 27.13 | 7.3758
Z0951700001 | DYSZA PALNIKA 130 | 1.34 | 0.3643
Z0952700001 | DYSZA PALNIKA 175 | 1.34 | 0.3643
Z0953700001 | DYSZA PALNIKA 82 | 1.34 | 0.3643
Z0954700001 | DYSZA PALNIKA 145 | 1.53 | 0.41596
Z0960000800 | PODZ.RURY POWROTNEJ ZASOBNIKA | 30.27 | 8.2294
Z0960001000 | CZUJNIK NTC | 39 | 10.6028
Z0960001500 | USZCZELKI DO KOTŁA - ZESTAW NAPRAWCZY GCO-DZ-21-03 | 11.51 | 3.1292
Z0960200000 | PANEL STEROWANIA | 729.3 | 198.273
Z1010012000 | PŁYTOWY WYMIENNIK CIEPŁA -012 | 120.29 | 32.703
Z1010951000 | CZUJNIK RÓŻNICY CIŚNIEŃ - 130Pa | 49.98 | 13.5879
Z1010952000 | CZUJNIK RÓŻNICY CIŚNIEĐ - 140Pa | 49.98 | 13.5879
Z1010953000 | CZUJNIK RÓŻNICY CIŚNIEŃ | 56.1 | 15.2518
Z1015700001 | DYSZA PALNIKA 135 | 1.34 | 0.3643
Z1020000300 | ELEKTRODA ZAPALAJĄCA | 9.45 | 2.5691
Z1020002100 | PODZESPÓŁ RURY GAZOWEJ | 12.24 | 3.3277
Z1020012000 | PŁYTOWY WYMIENNIK CIEPŁA -016 | 125.09 | 34.0079
Z1020951000 | CZUJNIK RÓŻNICY CIŚNIEĐ - 300Pa | 48.96 | 13.3106
Z1020952000 | CZUJNIK RÓŻNICY CIŚNIEŃ | 42.84 | 11.6468
Z1020953000 | CZUJNIK RÓŻNICY CIŚNIEŃ | 42.84 | 11.6468
Z1020954000 | CZUJNIK RÓŻNICY CIŚNIEŃ | 42.84 | 11.6468
Z1050009900 | ZESTAW NAPRAWCZY GCO-DP-21-23 | 10 | 2.7187
Z1050210000 | PANEL STEROWANIA | 469.2 | 127.5603
Z1060000010 | ZAPINKA V | 1.33 | 0.36158
Z1060000103 | OKŁADZINA I (KPL.2SZT.) | 26 | 7.0686
Z1060000104 | OKŁADZINA II (KPL.2SZT.) | 17.5 | 4.7577
Z1060009000 | CZUJNIK NTC STYKOWY typ TP01BJ1RQV fi18 | 8.36 | 2.2728
Z1060009100 | CZUJNIK NTC STYKOWY typ TP02BJ1IQV fi14 | 8.36 | 2.2728
Z1060009200 | CZUJNIK NTC STYKOWY typ TP03BJ1ZQV fi12 | 9.18 | 2.4957
Z1060009900 | ZESTAW NAPRAWCZY GCO-DP-21-13 | 5.61 | 1.5252
Z1060010004 | USZCZELKA | 0.21 | 0.057092
Z1060010006 | USZCZELKA | 0.36 | 0.097872
Z1060010100 | KORPUS ZAWORÓW | 89.76 | 24.4028
Z1060010300 | CZUJNIK PRZEPŁYWU W.U. | 34.25 | 9.3115
Z1060010400 | POMPA CYRKULACYJNA | 420 | 114.1844
Z1060010500 | POMPA CYRKULACYJNA bez CE | 352.5 | 95.8333
Z1060010600 | PODZESPÓŁ RURY NAPEŁNIANIA | 12.24 | 3.3277
Z1060040000 | WENTYLATOR | 107.1 | 29.117
Z1060040001 | ZWĘŻKA FIME | 10.2 | 2.773
Z1060060000 | WYMIENNIK CIEPŁA | 484.5 | 131.7199
Z1060160000 | WYMIENNIK CIEPŁA | 484.5 | 131.7199
Z1060200000 | PANEL STEROWANIA | 469.2 | 127.5603
Z1060201900 | ZESPÓŁ PRZEWODÓW M9 | 15.14 | 4.1161
Z1060202200 | PRZEWÓD CZUJNIKA NTC M12 | 17.34 | 4.7142
Z1060202500 | PRZEWÓD CZUJNIKA NTC M15 | 17.34 | 4.7142
Z1060210000 | PANEL STEROWANIA | 468.18 | 127.283
Z1060232500 | PRZEWÓD CZUJNIKA | 25.5 | 6.9326
Z1060951000 | CZUJNIK RÓŻNICY CIŚNIEŃ - 220Pa | 48 | 13.0496
Z1060952000 | CZUJNIK RÓŻNICY CIŚNIEĐ - 260Pa | 48 | 13.0496
Z1060953000 | CZUJNIK RÓŻNICY CIŚNIEŃ | 48 | 13.0496
Z1060954000 | CZUJNIK RÓŻNICY CIŚNIEŃ | 48 | 13.0496
Z1060955000 | CZUJNIK RÓŻNICY CIŚNIEŃ | 48 | 13.0496
Z1080000023 | RURA GAZOWA | 3.32 | 0.9026
Z1080009900 | ZESTAW NAPRAWCZY | 12.65 | 3.4391
Z1080010600 | ZAWÓR RÓŻNICOWY BY-PASS HDS 15-300 | 9 | 2.4468
Z1080210000 | PANEL STEROWANIA | 469.2 | 127.5603
Z1080211900 | PODZ.PRZEWODU MODULATORA M9 | 13.85 | 3.7654
Z1080212200 | ZESP.PRZEW.CZUJNIKA PRZEPŁ. I NTC W.U. | 16.05 | 4.3635
Z1080212600 | PODZ.PRZEWODU POMPY | 19.72 | 5.3612
Z1090001100 | PODZ.RURY GAZOWEJ | 12.24 | 3.3277
Z1090009900 | ZESTAW NAPRAWCZY GCO-13-00 | 4.59 | 1.2479
Z1100009900 | ZESTAW NAPRAWCZY | 7.14 | 1.9411
Z1100210000 | PANEL STEROWANIA | 474.81 | 129.0855
Z1100212000 | PODZ.PRZEWODU PRESOSTATU | 16.05 | 4.3635
Z1100212700 | ZESPÓŁ PRZEWODÓW OGRANICZNIKA I WENTYLAOR | 24.3 | 6.6064
Z1100951000 | CZUJNIK RÓŻNICY CIŚNIEŃ - 230Pa | 42.84 | 11.6468
Z1100951000/IT-B | CZUJNIK RÓŻNICY CIŚNIEŃ - 230 Pa | 55 | 14.9527
Z1100952000 | CZUJNIK RÓŻNICY CIŚNIEŃ | 42.84 | 11.6468
Z1130951000 | CZUJNIK RÓŻNICY CIŚNIEŃ - 350Pa | 42.84 | 11.6468
Z1130952000 | CZUJNIK RÓŻNICY CIŚNIEĐ - 390Pa | 42.84 | 11.6468
Z1140009900 | USZCZELKI DO KOTŁA | 22.22 | 6.0409
Z1140140000 | ZAWÓR TRÓJDROŻNY | 299 | 81.2884
Z1140140100 | KORPUS ZAWORU | 122.4 | 33.2766
Z1140140200 | SIŁOWNIK ZAWORU | 107.71 | 29.2829
Z1140200000 | PANEL STEROWANIA | 617.1 | 167.7695
Z1140206400 | PRZEWÓD CZUJNIKA NTC WODY UŻYTKOWEJ | 29.58 | 8.0418
Z1140220000 | PANEL STEROWANIA | 663 | 180.2482
Z1140240000 | ZAWÓR TRÓJDROŻNY | 284.58 | 77.3681
Z1140340000 | ZAWÓR TRÓJDROŻNY | 279 | 75.8511
Z1140340300 | ZESPÓŁ PRZEWODU | 11.25 | 3.0585
Z1160002000 | PRZEWÓD PRZYŁĄCZENIOWY ZAWORU TRÓJDROGOWEGO | 24.33 | 6.6145
Z1160009900 | USZCZELKI DO KOTŁA | 20.36 | 5.5352
Z1160010003 | USZCZELKA | 0.33 | 0.089716
Z1160010004 | ZAPINKA | 2.35 | 0.63889
Z1160010005 | USZCZELKA | 0.51 | 0.13865
Z1160010100 | POMPA | 357.51 | 97.1954
Z1160010201 | MEMBRANA | 10.4 | 2.8274
Z1160010500 | ZAWÓR RÓŻNICOWY | 14.28 | 3.8823
Z1160011300 | MIKROŁĄCZNIK | 20.4 | 5.5461
Z1160040000 | WYMIENNIK CIEPŁA | 1672.8 | 454.7801
Z1190204000 | PŁYTKA WYŚWIETLACZA | 37.94 | 10.3147
Z1190204100 | ZESP.PRZEWODU M5 | 27.54 | 7.4872
Z1190204200 | ZESP.PRZEWODU M9 | 27.54 | 7.4872
Z1190204400 | ZESP.PRZEWODU M4 | 30.6 | 8.3191
Z1190208000 | ZESP.PRZEW. CZUJNIKA PRZEPŁYWU I RT | 22.44 | 6.1007
Z1190220000 | PANEL STEROWANIA | 663 | 180.2482
Z1210204300 | ZESP.PRZEWODU M9 | 35.7 | 9.7057
Z1210204400 | ZESP.PRZEWODU M4 | 27.54 | 7.4872
Z1210220000 | PANEL STEROWANIA | 663 | 180.2482
Z1230000800 | PODZESPÓŁ OCIEKACZA | 14.38 | 3.9095
Z1230010400 | POMPA | 435 | 118.2624
Z1240030000 | ZESPÓŁ GAZOWY | 144.84 | 39.3773
Z1240031000 | PODZ. PRZEWODU ZESPOŁU GAZOWEGO M4 | 14.28 | 3.8823
Z1240210000 | PANEL STEROWANIA | 469.2 | 127.5603
Z1240220000 | PANEL STEROWANIA | 469.2 | 127.5603
Z1320000010 | WĘŻYK SILIKONOWY fi6xfi9 DŁUGOŚĆ 2MB | 22.19 | 6.0327
Z1320000800 | PODZESPÓŁ OCIEKACZA | 14.38 | 3.9095
Z1320009000 | CZUJNIK NTC STYKOWY fi18 | 10.2 | 2.773
Z1320009100 | CZUJNIK NTC STYKOWY fi14 | 10.2 | 2.773
Z1320050000 | WENTYLATOR TYP PREMIX PX118 0020 08 FIME | 347.5 | 94.474
Z1320150000 | WENTYLATOR FIME TYP PREMIX PX118 0020 08 Z OTWOREM fi 0,8 | 345 | 93.7943
Z1320203000 | PŁYTA STEROWNICZA SM10013 Sw319GA02 | 275.4 | 74.8723
Z1320203100 | PŁYTA STEROWNICZA SM10013 R319GA03 | 275.4 | 74.8723
Z1320480000 | PRZETWORNIK CIŚNIENIA | 40.8 | 11.0922
Z1360220000GB | PANEL STEROWANIA | 663 | 180.2482
Z1410009900 | ZESTAW NAPRAWCZY | 35.7 | 9.7057
Z1410012000 | PŁYTOWY WYMIENNIK CIEPŁA -030 | 280.5 | 76.2589
Z1460009000 | CZUJNIK NTC STYKOWY | 10.97 | 2.9824
Z1460009100 | CZUJNIK TEMPERATURY NTC STYKOWY FI14 | 11 | 2.9905
Z1460009200 | CZUJNIK NTC STYKOWY | 11.12 | 3.0232
Z1460500100 | KORPUS ZAWORÓW | 165 | 44.8582
Z1470951000 | CZUJNIK RÓŻNICY CIŚNIEŃ | 61.97 | 16.8476
Z1470951100 | CZUJNIK RÓŻNICY CIŚNIEŃ | 56.1 | 15.2518
Z1480000100 | PRZEWÓD ZAPALACZA | 15 | 4.078
Z1480001200 | GENERATOR ISKRY | 22.5 | 6.117
Z1480001200/IT-B | GENERATOR ISKRY | 21.5 | 5.8452
Z1480009100 | CZUJNIK TEMPERATURY NTC STYKOWY | 11.22 | 3.0504
Z1480009100/IT-B | CZUJNIK TEMPERATURY NTC STYKOWY | 15 | 4.078
Z1480009900 | USZCZELKI DO KOTŁA | 7.58 | 2.0608
Z1480010400 | POMPA | 420 | 114.1844
Z1480010410 | PRZYŁĄCZE Z WTYCZKĄ | 17.5 | 4.7577
Z1480010500 | SILNIK ZAWORU TRÓJ- DROŻNEGO | 94.35 | 25.6507
Z1480011400 | POMPA | 367.5 | 99.9113
Z1480080000 | PRZETWORNIK CIŚNIENIA | 39.68 | 10.7877
Z1480100000 | GENERATOR ISKRY | 27.03 | 7.3486
Z1480180000 | PRZETWORNIK CIŚNIENIA | 39 | 10.6028
z1480201000 | PODZ.KORPUSU PRZEDNIEGO KOTŁY ELEGANCE | 57.5 | 15.6324
Z1480202001 | POKRYWA TYLNA PANELU | 17.5 | 4.7577
Z1480202002 | POKRYWA TYLNA PANELU | 17.5 | 4.7577
Z1480210000 | PANEL STEROWANIA | 510 | 138.6525
Z1480210600 | PRZEWÓD OGRANICZNIKÓW | 30.6 | 8.3191
Z1480210800 | PRZEWÓD OGRANICZNIKÓW | 28.05 | 7.6259
Z1480280000 | PRZETWORNIK CIŚNIENIA | 39 | 10.6028
Z1480500018 | ZAPINKA 21,5x1,5 (FI18) | 6.25 | 1.6992
Z1480500019 | ZAPINKA FI19 | 1.25 | 0.33983
Z1480500020 | KLIPS 18/30 | 2 | 0.54374
Z1480500200 | KORPUS ZAWORÓW | 102.5 | 27.8664
Z1480500400 | POMPA CYRKULACYJNA OTMSL INT 15/5 | 420 | 114.1844
Z1480500421 | ODPOWIETRZNIK | 60 | 16.3121
Z1482001100 | KOMPLET PRZEZBROJENIOWY NA GAZ 2Ls-G2.350 13mbar fi 1,75 | 8.5 | 2.3109
Z1483001100 | KOMPLET PRZEZBROJENIOWY NA GAZ 3P-G31 37mbar, fi 0,85 | 8.5 | 2.3109
Z1484001100 | KOMPLET PRZEZBROJENIOWY NA GAZ 2Lw-G27 20mbar, fi 1,45 | 8.5 | 2.3109
Z1490000400 | ELEKTRODA | 10.2 | 2.773
Z1490000600 | PODZ.RURY GAZOWEJ | 11 | 2.9905
Z1490009900 | USZCZELKI DO KOTŁA | 15.15 | 4.1188
Z1490010100 | KORPUS ZAWORU TRÓJDROŻNEGO | 193.8 | 52.6879
Z1490010130 | ZESTAW NAPRAWCZY ZAWORU TRÓJDROŻNEGO | 54.57 | 14.8358
Z1490010200 | KORPUS ZAWORÓW | 79.56 | 21.6298
Z1490010200/DE | KORPUS ZAWORÓW | 99.45 | 27.0372
Z1490010230 | ZESTAW NAPRAWCZY ZAWORU DO NAPEŁNIANIA | 7.65 | 2.0798
Z1490010240 | ZAWÓR DO NAPEŁNIANIA | 32.64 | 8.8738
Z1490030000 | ZESPÓŁ GAZOWY | 163.2 | 44.3688
Z1490210000 | PANEL STEROWANIA | 568.65 | 154.5975
Z1491700003 | DYSZA PALNIKA 90 | 1.35 | 0.36702
Z1500009900 | USZCZELKI DO KOTŁA | 4.04 | 1.0983
Z1500210000/DE | PANEL STEROWANIA | 600 | 163.1206
Z1510009900 | USZCZELKI DO KOTŁA | 15.15 | 4.1188
Z1520009900 | USZCZELKI DO KOTŁA | 11.36 | 3.0884
Z1530009100 | CZUJNIK NTC STYKOWY B=3435 | 10.2 | 2.773
Z1530009900 | USZCZELKI DO KOTŁA | 5.05 | 1.3729
Z1530010100 | PRZETWORNIK PRZEPŁYWU W.U. | 35.7 | 9.7057
Z1530010200 | CZUJNIK CIŚNIENIA | 16.32 | 4.4369
Z1530010300 | OGRANICZNIK PRZEPŁYWU 12L | 7.65 | 2.0798
Z1530210000 | PANEL STEROWANIA | 547.23 | 148.7741
Z1530210300 | PODZESPOŁ PRZEWODÓW P5 | 29 | 7.8842
Z1530210400 | PODZESPÓŁ PRZEWODÓW P9 | 34 | 9.2435
Z1530210500 | PRZEWÓD PRZYŁĄCZENIOWY | 17.5 | 4.7577
Z1620000012 | WĘŻYK SILIKONOWY | 3 | 0.8156
Z1620000013 | WĘŻYK SILIKONOWY | 5.1 | 1.3865
Z1620000100 | PRZEWÓD ZAPALACZA | 18.36 | 4.9915
Z1620009000 | CZUJNIK NTC STYKOWY | 11 | 2.9905
Z1620009100 | CZUJNIK NTC STYKOWY | 11 | 2.9905
Z1620009900 | USZCZELKI DO KOTŁA | 19.75 | 5.3694
Z1620201000 | PODZ. KORPUSU PRZEDNIEGO | 55 | 14.9527
Z1620210000 | PANEL STEROWANIA | 697.17 | 189.5379
Z1620210100 | PŁYTKA WYŚWIETLACZA | 152.64 | 41.4979
Z1620210200 | PŁYTKA STEROWNIKA | 312.12 | 84.8553
Z1620210300 | PRZEWÓD PRZYŁĄCZENIOWY | 21.42 | 5.8234
Z1620210400 | PRZEWÓD GENERATORA | 14.28 | 3.8823
Z1620210500 | PRZEWÓD POMPY I ZAWORU | 42.33 | 11.5082
Z1620210600 | ZESPÓŁ PRZEW. CZUJNIKÓW | 84.41 | 22.9483
Z1620210700 | PRZEWÓD CZUJNIKA PŁOMIENIA | 22.44 | 6.1007
Z1620210800 | PRZEWÓD OCHRONNY POMPY | 8.16 | 2.2184
Z1620210900 | PRZEWÓD CZUJNIKA W.U. I MODULATORA | 20.15 | 5.4781
Z1620211000 | PRZEWÓD PRZYŁĄCZENIOWY | 16.5 | 4.4858
Z1620211100 | PRZEWÓD CZUJNIKA NTC W.U | 12.75 | 3.4663
Z1620211200 | PRZEWÓD CZUJNIKA CIŚNIENIA | 13.01 | 3.537
Z1620211300 | KABEL PŁASKI WYŚWIETLACZ | 9.18 | 2.4957
Z1620211400 | PRZYŁĄCZE CZUJNIKÓW | 23.21 | 6.31
Z1620211500 | PODZESPÓŁ WŁĄCZNIKA | 17.5 | 4.7577
Z1620220100 | PŁYTKA WYŚWIETLACZA | 182.5 | 49.6158
Z1620220500 | PRZEWÓD POMPY I ZAWORU | 41 | 11.1466
Z1620951000 | CZUJNIK RÓŻNICY CIŚNIEŃ | 56.1 | 15.2518
Z1620952000 | CZUJNIK RÓŻNICY CIŚNIEŃ | 61.97 | 16.8476
Z1620953000 | CZUJNIK RÓŻNICY CIŚNIEŃ | 61.97 | 16.8476
Z1620954000 | CZUJNIK RÓŻNICY CIŚNIEŃ | 53 | 14.409
Z1640951000 | CZUJNIK RÓŻNICY CIŚNIEŃ | 56.1 | 15.2518
Z1643001100 | KOMPLET PRZEZBROJENIOWY NA 3P-G31; 3BP-G30 37mba fi 0,85 | 10.2 | 2.773
Z1650009900 | USZCZELKI DO KOTŁA | 20.2 | 5.4917
Z1650210000 | PANEL STEROWANIA | 545.7 | 148.3582
Z1680009900 | USZCZELKI DO KOTŁA GCO-DP-21-23 | 8.6 | 2.3381
Z1680210000 | PANEL STEROWANIA | 678.3 | 184.4078
Z1680210700 | PRZEWÓD ZESPOŁU GAZOWEGO | 23.75 | 6.4569
Z1700009900 | USZCZELKI DO KOTŁA 21-13 | 9.09 | 2.4713
z1700080000 | WENTYLATOR LN2 | 96.9 | 26.344
Z1700080001 | SONDA | 5.1 | 1.3865
Z1700080001/IT-B | SONDA | 4 | 1.0875
Z1700210000 | PANEL STEROWANIA | 684.06 | 185.9738
Z1700210500 | PRZEWÓD POMPY | 28.82 | 7.8352
Z1700210800 | PRZEWÓD CZUJNIKA NTC W.G | 25.76 | 7.0033
Z1700210900 | PRZEWÓD WENTYLATORA I ZESPOŁU GAZOWEGO | 71.66 | 19.482
Z1700211100 | PRZEWÓD CZUJNIKA NTC W.U | 20.91 | 5.6848
Z1700250000L | PANEL STEROWANIA | 557.5 | 151.5662
Z1700951000 | CZUJNIK RÓŻNICY CIŚNIEŃ | 56.1 | 15.2518
Z1700952000 | CZUJNIK RÓŻNICY CIŚNIEŃ | 56.1 | 15.2518
Z1720009900 | USZCZELKI DO KOTŁA GCO-DP-29-26 | 5 | 1.3593
Z1730210000 | PANEL STEROWANIA | 576.3 | 156.6773
Z1750000103 | OKŁADZINA I (KPL.2SZT.) | 40 | 10.8747
Z1750004100 | PODZ. RURY GAZOWEJ | 12.24 | 3.3277
Z1750009900 | USZCZELKI DO KOTŁA 29-36 | 9.7 | 2.6371
Z1750040000 | WENTYLATOR 55W | 118.98 | 32.3468
Z1750060000 | WYMIENNIK CIEPŁA | 499.8 | 135.8794
Z1750210000 | PANEL STEROWANIA | 680.85 | 185.1011
Z1750951000 | CZUJNIK RÓŻNICY CIŚNIEŃ | 61.61 | 16.7498
Z1753001100 | KOMPLET PRZEZBROJENIOWY NA 3P-G31; 3B/P-G30 37mb fi0,82 | 10 | 2.7187
Z1780000005 | WĘŻYK SILIKONOWY fi6xfi9 L=750 | 10 | 2.7187
Z1780000019 | RURA SPRĘŻYSTA | 9.75 | 2.6507
Z1780000033 | USZCZELKA WARGOWA fi70 | 10.1 | 2.7459
Z1780000900 | PODZ. OCIEKACZA | 31 | 8.4279
Z1780009000 | CZUJNIK NTC STYKOWY | 10.86 | 2.9525
Z1780009100 | CZUJNIK NTC STYKOWY | 13.26 | 3.605
Z1780009900 | USZCZELKI DO KOTŁA | 31.11 | 8.4578
Z1780030000 | ZAWÓR GAZOWY | 201.45 | 54.7677
Z1780040010 | USZCZELKA POKRYWY | 22.73 | 6.1796
Z1780040018 | IZOLACJA POKRYWY KOMORY | 53.55 | 14.5585
Z1780040019 | USZCZELKA ELEKTRODY ZAPŁONOWEJ | 6 | 1.6312
Z1780040020 | USZCZELKA ELEKTRODY KONTROLNEJ | 6 | 1.6312
Z1780040021 | IZOLACJA TERMICZNA WEWNĘTRZNA | 43.35 | 11.7855
Z1780040022 | USZCZELKA SZNURKOWA | 22.73 | 6.1796
Z1780040300 | ELEKTRODA ZAPŁONOWA | 45.9 | 12.4787
Z1780040400 | ELEKTRODA KONTROLNA | 36.72 | 9.983
Z1780050000 | WENTYLATOR NADMUCHOWY | 318.75 | 86.6578
Z1780050100 | ZESPÓŁ MIESZAJĄCY VENTURI | 107.1 | 29.117
Z1780050102 | USZCZELKA ZESP.MIESZ. VENTURI | 14 | 3.8061
Z1780050104 | USZCZELKA ZESP. MIESZ. O-RING | 2.65 | 0.72045
Z1780140000 | WYMIENNIK CIEPŁA SPALINY -WODA | 1396.13 | 379.5625
Z1780140300 | ELEKTRODA ZAPŁONOWA | 45.9 | 12.4787
Z1780140400 | ELEKTRODA KONTROLI PŁOMIENIA | 43.35 | 11.7855
Z1780210200 | PODZ. PRZEWODU KONTROLI PŁOMIENIA | 21.42 | 5.8234
Z1780210300 | PODZ. PRZEWODU ZAPALACZA | 21.42 | 5.8234
Z1780210400 | PODZ. PRZEWODU CZUJNIKÓW X3 | 20.4 | 5.5461
Z1780210500 | PODZ. PRZEWODÓW STERUJĄCYCH | 77.5 | 21.0697
Z1780210502 | PRZEWÓD ZASILANIA WENTYLATORA | 20 | 5.4374
Z1780210506 | WŁĄCZNIK SIECIOWY | 5 | 1.3593
Z1780210600 | PODZ. PRZEWODU WYŚWIETLACZA X2 | 33.15 | 9.0124
Z1780210800 | PRZEWÓD OCHRONNY O5 | 7.65 | 2.0798
Z1780210900 | PRZEWÓD OCHRONNY WSPÓLNY | 10.2 | 2.773
Z1780211000 | PRZEWÓD ZAWORU TRÓJ- DROŻNEGO | 17.85 | 4.8528
Z1780211100 | PRZYŁĄCZE ELEKTRYCZNE Z WTYCZKĄ | 23.75 | 6.4569
Z1780211200 | PŁYTA WYŚWIETLACZA DSP49G1053 | 173.4 | 47.1418
Z1780211300 | PRZEWÓD PRZYŁĄCZENIOWY | 24.23 | 6.5874
Z1780211300/DE | PRZEWÓD PRZYŁĄCZENIOWY | 24 | 6.5248
Z1780211400 | PODZ. PRZEWODU PC | 30.6 | 8.3191
Z1780211600 | STEROWNIK ESYS S4965V3115 | 275.4 | 74.8723
Z1780212100 | ŁĄCZÓWKA PWM | 9.5 | 2.5827
Z1780212400 | PRZEWÓD PRZETWORNIKA CIŚNIENIA | 32.5 | 8.8357
Z1780215200 | PŁYTKA WYŚWIETLACZA DSP49G1079 | 167.28 | 45.478
Z1780240000 | WYMIENNIK CIEPŁA ISO 3+1 | 1396.13 | 379.5625
Z1780340000 | WYMIENNIK CIEPŁA SPALINY -WODA | 1422 | 386.5957
Z1780740000 | STEROWNIK ESYS - KOTŁY 2-FUNKC. DO 35kW | 280.5 | 76.2589
Z1780780000 | STEROWNIK ESYS DO KOTŁÓW DWUFUNKCYJNYCH 50KW 3P-G31 37mbar | 280.5 | 76.2589
Z1780790000 | STEROWNIK ESYS DO KOTŁÓW DWUFUNKCYJNYCH 50KW 3B/P-G30 37mbar | 280.5 | 76.2589
Z1780800000 | STEROWNIK ESYS DO KOTŁÓW DWUFUNKCYJNYCH 50KW 2E-G20 20mbar | 280.5 | 76.2589
Z1780810000 | STEROWNIK ESYS DO KOTŁÓW DWUFUNKCYJNYCH 35KW 3P-G31 37mbar | 279.48 | 75.9816
Z1780820000 | STEROWNIK ESYS DO KOTŁÓW DWUFUNKCYJNYCH 35KW 3B/P-G30 37mbar | 280.5 | 76.2589
Z1780830000 | STEROWNIK ESYS DO KOTŁÓW DWUFUNKCYJNYCH 25/28KW 3P-G31 37mbar | 280.5 | 76.2589
Z1780840000 | STEROWNIK ESYS DO KOTŁÓW DWUFUNKCYJNYCH 25/28KW 3B/P-G30 37mbar | 280.5 | 76.2589
Z1780850000 | STEROWNIK ESYS DO KOTŁÓW DWUFUNKCYJNYCH 25/28KW 2E-G20 20mbar | 280.5 | 76.2589
Z1780860000 | STEROWNIK ESYS DO KOTŁÓW DWUFUNKCYJNYCH 20KW 3P-G31 37mbar | 280.5 | 76.2589
Z1780870000 | STEROWNIK ESYS DO KOTŁÓW DWUFUNKCYJNYCH 20KW 3B/P-G30 37mbar | 274 | 74.4917
Z1780880000 | STEROWNIK ESYS DO KOTŁÓW DWUFUNKCYJNYCH 35KW 2E-G20 20mbar | 280.5 | 76.2589
Z1780890000 | STEROWNIK ESYS DO KOTŁÓW DWUFUNKCYJNYCH 25/28KW 2E-G20 20mbar | 280.5 | 76.2589
Z1780900000 | STEROWNIK ESYS DO KOTŁÓW DWUFUNKCYJNYCH 20KW 2E-G20 20mbar | 280.5 | 76.2589
Z1790050100 | ZESPÓŁ MIESZAJĄCY VENTURI | 133.21 | 36.2155
Z1790140000 | WYMIENNIK CIEPŁA SPALINY - WODA | 1740.12 | 473.0823
Z1790240000 | WYMIENNIK CIEPŁA ISO 4+1 | 1652.4 | 449.234
Z1790340000 | WYMIENNIK CIEPŁA SPALINY -WODA | 1630 | 443.1442
Z1800009900 | USZCZELKI DO KOTŁA | 22.73 | 6.1796
Z1800210400 | PODZ. PRZEWODU CZUJNIKÓW X3 | 66.3 | 18.0248
Z1800740000 | STEROWNIK ESYS -KOTŁY 1-FUNKC.DO 35kW | 280.5 | 76.2589
Z1800770000 | STEROWNIK ESYS - KOTŁY 1-FUNKC. 25/28kW | 280.5 | 76.2589
Z1800780000 | STEROWNIK ESYS DO KOTŁÓW JEDNOFUNKCYJNYCH 50KW 3P-G31 37mbar | 280.5 | 76.2589
Z1800790000 | STEROWNIK ESYS DO KOTŁÓW JEDNOFUNKCYJNYCH 50KW 3B/P-G30 37mbar | 280.5 | 76.2589
Z1800800000 | STEROWNIK ESYS DO KOTŁÓW JEDNOFUNKCYJNYCH 50KW 2E-G20 20mbar | 280.5 | 76.2589
Z1800810000 | STEROWNIK ESYS DO KOTŁÓW JEDNOFUNKCYJNYCH 35KW 3P-G31 37mbar | 280.5 | 76.2589
Z1800820000 | STEROWNIK ESYS DO KOTŁÓW JEDNOFUNKCYJNYCH 35KW 3B/P-G30 37mbar | 280.5 | 76.2589
Z1800830000 | STEROWNIK ESYS DO KOTŁÓW JEDNOFUNKCYJNYCH 25KW 3P-G31 37mbar | 275.4 | 74.8723
Z1800840000 | STEROWNIK ESYS DO KOTŁÓW JEDNOFUNKCYJNYCH 25KW 3B/P-G30 37mbar | 280.5 | 76.2589
Z1800850000 | STEROWNIK ESYS DO KOTŁÓW JEDNOFUNKCYJNYCH 25KW 2E-G20 20mbar | 280.5 | 76.2589
Z1800860000 | STEROWNIK ESYS DO KOTŁÓW JEDNOFUNKCYJNYCH 20KW 3P-G31 37mbar | 280.5 | 76.2589
Z1800870000 | STEROWNIK ESYS DO KOTŁÓW JEDNOFUNKCYJNYCH 20KW 3B/P-G30 37mbar | 275 | 74.7636
Z1800880000 | STEROWNIK ESYS DO KOTŁÓW JEDNOFUNKCYJNYCH 35KW 2E-G20 20mbar | 280.5 | 76.2589
Z1800890000 | STEROWNIK ESYS DO KOTŁÓW JEDNOFUNKCYJNYCH 25KW 2E-G20 20mbar | 275.4 | 74.8723
Z1800900000 | STEROWNIK ESYS DO KOTŁÓW JEDNOFUNKCYJNYCH 20KW 2E-G20 20mbar | 280.5 | 76.2589
Z1880000019 | RURA SPRĘŻYSTA DN63 L=500 | 13 | 3.5343
Z1880000043 | USZCZELKA WENTYLATORA | 14 | 3.8061
Z1880000044 | USZCZELKA O-RING FI 15,55x2,62 | 3.65 | 0.99232
Z1880009900 | ZESTAW NAPRAWCZY | 15 | 4.078
Z1880010400 | POMPA | 420 | 114.1844
Z1880050000 | WENTYLATOR | 360 | 97.8723
Z1880060000 | ZAWÓR GAZOWY VK 4115V2038 | 265 | 72.0449
Z1880140000 | WYMIENNIK CIEPŁA SPALINY - WODA | 2244 | 610.0709
Z1880150000 | WENTYLATOR FIME 110W PX128 014 Z OTWOREM fi0,8 | 360 | 97.8723
Z1880210200 | PODZ.PRZEWODU KONTROLI PŁOMIENIA | 21 | 5.7092
Z1880210300 | PODZ.PRZEWODU ZAPALACZA | 21 | 5.7092
Z1880210400 | PODZ. PRZEWODU CZUJNIKÓW X3 (KOCIOŁ 50 2-FUNKC | 21 | 5.7092
Z1880210501 | PRZEWÓD STERUJĄCY X1 | 30 | 8.156
Z1880211100 | PRZYŁĄCZE ELEKTRYCZNE Z WTYCZKĄ | 23.75 | 6.4569
Z1880240000 | WYMIENNIK CIEPŁA ISO 5+2 | 2035 | 553.2506
Z1880340000 | WYMIENNIK CIEPŁA ISO CBD 5+2 BLUE JET | 2035 | 553.2506
Z1880500400 | POMPA CYRKULACYJNA OTMSL INT 15/6.7 | 367.5 | 99.9113
Z1890009900 | ZESTAW NAPRAWCZY | 12.5 | 3.3983
Z1890210400 | PODZ. PRZEWODU CZUJNIKÓW X3 (KOCIOŁ 50 1-FUNKC | 21 | 5.7092
Z1910050100 | ZESPÓŁ MIESZAJĄCY VENTURI | 107.1 | 29.117
z1910140000 | WYMIENNIK CIEPŁA ISO 2+1 | 1412.7 | 384.0674
Z1910240000 | WYMIENNIK CIEPŁA ISO 2+1 | 1348.95 | 366.7358
Z1910340000 | WYMIENNIK CIEPŁA SPALINY -WODA | 1410 | 383.3333
Z1950005600 | NACZYNIE WYRÓWNAWCZE PROSTOKĄTNE 135 8L | 315 | 85.6383
Z1950200001 | WYŚWIETLACZ LCD | 153 | 41.5957
Z1960000005 | WĘŻYK SILIKONOWY fi6xfi9 L=700 | 10 | 2.7187
Z1960000019 | RURA SPRĘŻYSTA | 12.5 | 3.3983
Z1960000080 | PRZEWÓD NTC ZASOBNIKA | 15 | 4.078
Z1960009900 | ZESTAW NAPRAWCZY NA CZĘŚCI ZAMIENNE | 25 | 6.7967
Z1960011100 | KORPUS ZAWORU TRÓJDROŻNEGO | 224.4 | 61.0071
Z1960011700 | KORPUS ZAWORÓW | 170 | 46.2175
Z1960080000 | ZASOBNIK C.W.U. | 1350 | 367.0213
Z1960080103 | ANODA ZASOBNIKA C.W.U. | 87.5 | 23.7884
Z1960090000 | ZBIORNIK KOMPENSAC. C.O. | 197.5 | 53.6939
Z1960130000 | NACZYNIE WYRÓWNAWCZE 2Lt (ZBIORNIK KOMPENSACYJNY) | 193.8 | 52.6879
Z1960500000 | ZAWÓR BEZPIECZEŃSTWA AF-8 | 23 | 6.253
Z2020009900 | USZCZELKI DO KOTŁA GCO24-00;GCO13-00; GCO29-16 | 6 | 1.6312
Z2020210000 | PANEL STEROWANIA | 583.95 | 158.7571
Z2020210600 | ZESPÓŁ PRZEWODÓW | 50 | 13.5934
z2020210800 | PRZEWÓD CZUJNIKA NTC W.G | 28.05 | 7.6259
Z2030000103 | OKŁADZINA I | 22.5 | 6.117
Z2030060000 | WYMIENNIK CIEPŁA | 395.25 | 107.4557
Z2040951000 | CZUJNIK RÓŻNICY CIŚNIEŃ | 52 | 14.1371
Z2060009900 | USZCZELKI DO KOTŁA | 10.1 | 2.7459
Z2060210000 | PANEL STEROWANIA | 698.19 | 189.8152
Z2060210500 | PRZEWÓD POMPY I ZAWORU | 41.31 | 11.2309
Z2060210600 | ZESPÓŁ PRZEW. CZUJNIKA | 86.45 | 23.503
Z2060211400 | PRZYŁĄCZE CZUJNIKÓW | 53.55 | 14.5585
Z2060220000 | PANEL STEROWANIA | 597.5 | 162.4409
Z2060221400 | PRZYŁĄCZE CZUJNIKÓW | 52.5 | 14.273
Z2080000500 | PRZRETWORNIK CIŚNIENIA | 39 | 10.6028
Z2080010400 | POMPA WODNA | 899.64 | 244.583
Z2080010600 | ZAWÓR BEZPIECZEŃSTWA 2,7bar | 248.88 | 67.6624
Z2080030000 | ZAWÓR GAZOWY | 360 | 97.8723
Z2080040000 | WYMIENNIK CIEPŁA SPALINY WODA | 8343.6 | 2268.3546
Z2080050000 | WENTYLATOR | 1600 | 434.9882
Z2080080000 | NACZYNIE WZBIORCZE | 134.64 | 36.6043
Z2080712100 | OGRANICZNIK TEMPERATURY 115 STOPNI C | 161.16 | 43.8142
Z2360951000 | CZUJNIK RÓŻNICY CIŚNIEŃ | 49.98 | 13.5879
Z2430010400 | POMPA CYRKULACYJNA YONOS PARA 15/7.0 PWM | 790 | 214.7754
Z2430010401 | PRZEWÓD ZASILANIA POMPY PWM | 19 | 5.1655
Z2430010402 | PRZEWÓD STERUJĄCY PWM | 15 | 4.078
Z2430010411 | SILNIK POMPY PWM YONOS PARA 15/7.0/wycof z IP/K | 720 | 195.7447
Z2430740000 | STEROWNIK ESYS PWM -KOTŁY 2-FUNKC.DO 35kW | 280 | 76.1229
Z2430800000 | STEROWNIK ESYS PWM -KOTŁY 2-FUNKC. 50kW | 275 | 74.7636
Z2440740000 | STEROWNIK ESYS PWM -KOTŁY 1-FUNKC.DO 35 kW | 280.5 | 76.2589
Z2440800000 | STEROWNIK ESYS PWM -KOTŁY 1-FUNKC. 50kW | 275 | 74.7636
Z2450600014 | USZCZELKA - | 10 | 2.7187
Z2450600100 | KORPUS ZAWORU TRÓJDROŻNEGO | 170 | 46.2175
Z2450600115 | ZAWÓR RÓŻNICOWY Z USZCZELKĄ O-RING, OTMA | 31 | 8.4279
Z2450600200 | KORPUS ZAWORÓW | 75 | 20.3901
Z2450600300 | KORPUS ZAWORU | 70 | 19.0307
Z2450610000/DE | PODZ. POMPY OTMSL PWM | 780 | 212.0567
Z2610210000 | PANEL STEROWANIA | 510 | 138.6525
Z2620010300 | CZUJNIK PRZEPŁYWU W.U. | 34.68 | 9.4284
Z2620010400 | POMPA CYRKULACUJNA OTMSL INT 15/5 | 420 | 114.1844
Z2620010500 | POMPA | 350 | 95.1537
Z2620060000 | WYMIENNIK BITERMICZNY 5-RURKOWY | 401.5 | 109.1548
Z2620210000 | PANEL STEROWANIA | 510 | 138.6525
Z2620211100 | ZESPÓŁ PRZEWODU CZUJNIKA NTC WG I WU | 26 | 7.0686
Z2620215000 | PŁYTKA ELEKTRONICZNA Z PŁYTKĄ WYŚWIETLACZA | 315 | 85.6383
Z2650000028 | ŁĄCZNIK GUMOWY | 6.25 | 1.6992
Z2650002700 | PODZ.PRZEWODU ZAPALACZA | 28 | 7.6123
Z2650004000 | PRZEDŁUŻKA ZASILANIA WENTYLATORA | 5 | 1.3593
Z2650030000 | ZAWÓR GAZOWY SIT SIGMA 848 | 177.5 | 48.2565
Z2650040018 | IZOLACJA POKRYWY KOMORY | 52.5 | 14.273
Z2650050100 | ZESPÓŁ MIESZAJĄCY SIT | 110 | 29.9054
Z2650050104 | USZCZELKA ZESPOŁU MIESZAJĄCEGO | 11.5 | 3.1265
Z2650080000 | NACZYNIE WZBIORCZE 6L CIMM | 115 | 31.2648
Z2650100000 | GENERATOR ISKRY | 22.5 | 6.117
Z2650210100 | PŁYTKA WYŚWIETLACZA UNI-02 LCD KOND. | 150 | 40.7801
Z2650210200 | PŁYTKA STEROWNIKA UNI-02 KOND. | 355 | 96.513
Z2650210300 | PRZEWÓD CZUJNIKA NTC WG | 22.5 | 6.117
Z2650210400 | PRZEWÓD CZUJNIKA KONTROL PŁOMIENIA | 20 | 5.4374
Z2650210500 | PRZEWÓD GENERATORA ISKRY | 17.5 | 4.7577
Z2650210600 | PRZEWÓD CZUJNIKA PRZEPŁYWU WU | 15 | 4.078
Z2650210700 | PRZEWÓD WENTYLATORA I ZESP.GAZOWEGO | 34 | 9.2435
Z2650210900 | PRZEWÓD OGRANICZNIKÓW | 25 | 6.7967
Z2650211100 | PRZEWÓD WENTYLATORA I ZESP.GAZOWEGO | 52.5 | 14.273
Z2650211401 | PRZEWÓD STEROWANIA WENTYLATOREM | 25 | 6.7967
Z2650220100 | PŁYTKA WYŚWIETLACZA | 183.8 | 49.9693
Z2670050100 | ZESPÓŁ MIESZAJĄCY SIT | 105 | 28.5461
Z2730000900 | PODZ. OCIEKACZA | 32.5 | 8.8357
Z2730900100 | PODZ. ADAPTERA SPALIN 60/100 | 17.5 | 4.7577
Z2740010400 | POMPA CYRKULACYJNA YONOS PARA 15/7.0 PWM | 790 | 214.7754
Z2740211000 | PRZEWÓD CZUJNIKA NTC CO POWRÓT | 15 | 4.078
Z2850009900 | USZCZELKI DO KOTŁA | 12.5 | 3.3983
Z2850210000 | PANEL STEROWANIA | 533 | 144.9054
Z2850210100 | PŁYTKA WYŚWIETLACZA UNI-02-LED | 68.5 | 18.6229
Z2850210200 | PŁYTKA STEROWNIKA UNI-02 | 302.5 | 82.24
Z2850210900 | ZESP.PRZEWODU WENTYLATOR | 70 | 19.0307
Z2850211100 | ZESP.PRZEWODU CZUJNIKA NTC WG I WU | 37.5 | 10.195
Z2850952000 | CZUJNIK RÓŻNICY CIŚNIEŃ | 55 | 14.9527
Z2900003400 | CZUJNIK NTC ZASOBNIKA | 37.5 | 10.195
Z2900090000 | ZBIORNIK KOMPENSACYJNY C.W.U. 8L | 232.5 | 63.2092
Z2960740000 | STEROWNIK ESYS BJ PWM DO KOTŁÓW 2-FUNKC. DO 35 kW | 272.5 | 74.0839
Z2970740000 | STEROWNIK ESYS BJ PWM DO KOTŁÓW 1-FUNKC. DO 35 kW | 272.5 | 74.0839
Z3000000011 | PODKŁADKA OZDOBNA | 0.34 | 0.092435
Z3000000701 | OSŁONA PRZEDNIA | 117.3 | 31.8901
Z3000001200 | ZESTAW PRZYŁĄCZENIOWY | 11.93 | 3.2434
Z3000020000 | ZAPALACZ | 16 | 4.3499
Z3000020100 | ELEKTRODA ZAPALAJĄCA | 3.89 | 1.0576
Z3000020200 | ELEKTRODA DOZORUJĄCA | 3.89 | 1.0576
Z3000040000 | WYMIENNIK CIEPŁA | 224.4 | 61.0071
Z3000060000 | STEROWNIK | 280.5 | 76.2589
Z3000070000 | PANEL STEROWANIA | 91.8 | 24.9574
Z3000070100 | PŁYTKA WYŚWIETLACZA | 42.84 | 11.6468
Z3000080000 | WENTYLATOR LN2 | 107.1 | 29.117
Z3000080001 | SONDA fi6x5 | 5.61 | 1.5252
Z3000080002 | ZWĘŻKA LN | 10.2 | 2.773
Z3000080002/IT-B | ZWĘŻKA LN | 10 | 2.7187
Z3000120000 | CZUJNIK PRZEPŁYWU FS17 | 54.39 | 14.7869
Z3000160000 | STEROWNIK | 456.96 | 124.2326
Z3000160200 | PRZEWÓD ŁĄCZĄCY CZUJNIK Ch23IT | 11.5 | 3.1265
Z3000220000 | CZUJNIK PRZEPŁYWU Ch23IT | 41 | 11.1466
Z3000260000 | STEROWNIK zakonczona produkcja | 456.96 | 124.2326
Z3000260100 | PRZEWODY ZAPLACZA | 37.5 | 10.195
Z3000260200 | PRZEWÓD ŁĄCZĄCY CZUJNIK FS17 | 14.75 | 4.01
Z3000320000 | CZUJNIK PRZEPŁYWU TYP 3390 | 32.5 | 8.8357
Z3000320000/IT-B | CZUJNIK PRZEPŁYWU TYP 3390 | 33.5 | 9.1076
Z3000460000 | STEROWNIK | 432.5 | 117.5827
Z3004010001 | DYSZA PALNIKA NA GAZ 3P-G31 | 1 | 0.27187
Z3040000006 | ZŁĄCZKA | 4.59 | 1.2479
Z3040000200 | PODZ. OSŁONY PRZEDNIEJ | 81.6 | 22.1844
Z3040000300 | PODZ. RURKI ZAPALACZA | 2.89 | 0.7857
Z3040000400 | CZUJNIK PRZEPŁYWU WODY FSO3-2 | 40 | 10.8747
Z3040000401 | PODZESPÓŁ PRZEPONY | 15 | 4.078
Z3040000500 | GENERATOR ISKRY TYP B115AH-2 | 43.86 | 11.9241
Z3040000601 | PRZEWODY STERUJĄCE (dla generatora B115AH-2 | 4.71 | 1.2805
Z3040000602 | PRZEWÓD ZASILAJĄCY (dla generatora B115AH-2 | 1.71 | 0.46489
Z3040000700 | PODZESPÓŁ POKRĘTŁA | 5.1 | 1.3865
Z3040001200/PL | PODZ. OSŁONY PRZEDNIEJ | 73.95 | 20.1046
Z3040001601 | PRZEWODY STERUJĄCE (dla generatora B188K-HP | 8.75 | 2.3788
Z3040002500 | GENERATOR ISKRY Z PRZEWODAMI TYP B115AH-2 | 71.4 | 19.4113
Z3040030001 | ZAWÓR ELEKTROMAGNETYCZNY DV-1 (CZERWONY) | 25.5 | 6.9326
Z3040030002 | ZAWÓR ELEKTROMAGNETYCZNY DV (ZIELONY) | 25.5 | 6.9326
Z3040030004 | PIERŚCIEŃ USZCZELNIAJĄCY 29,3x1,5 | 0.41 | 0.11147
Z3040030005 | PIERŚCIEŃ USZCZELNIAJĄCY 4,8x1,6 | 0.31 | 0.084279
Z3040030103 | PIERŚCIEŃ USZCZELNIAJĄCY 10,0x2,5 | 0.61 | 0.16584
Z3040030104 | PIERŚCIEŃ USZCZELNIAJĄCY 8,3x2,0 | 0.51 | 0.13865
Z3040040000 | WYMIENNIK CIEPŁA | 239.7 | 65.1667
Z3040140000 | WYMIENNIK CIEPŁA | 272.5 | 74.0839
Z3042030000 | ZAWÓR GAZOWY DV-1 NA GAZ 2E-G20 13mbar | 84.23 | 22.8994
Z3043030000 | ZAWÓR GAZOWY DV-1 NA 2E-G20, 2H-G20 20mbar | 75.71 | 20.5831
Z3043030100 | WYBIERAK NA GAZ 2E-G20, 2H-G20 - 20mbar | 6.12 | 1.6638
Z3043030103 | PIERŚCIEŃ USZCZELNIAJĄCY 10,3x2,4 | 0.61 | 0.16584
Z3043030104 | PIERŚCIEĐ USZCZELNIAJĄCY 8,0x2,0 | 0.51 | 0.13865
Z3044001100 | KOMPLET PRZEZBROJENIOWY NA 3B/P-G30 37mbar DLA G 19-00 | 17.85 | 4.8528
Z3044030000 | ZAWÓR GAZOWY DV-1 NA GAZ 3B/P-G30 37mbar | 84.23 | 22.8994
Z3044030100 | WYBIERAK NA GAZ 3B/P-G30 - 37mbar | 10.2 | 2.773
Z3060000200 | PODZ. RURKI ZAPALACZA | 4.54 | 1.2343
Z3060000400 | CZUJNIK PRZEPŁYWU TYP FSCTC-09 | 153 | 41.5957
Z3060000401 | CZUJNIK NTC | 15.3 | 4.1596
Z3060000402 | PRZETWORNIK CZĘSTOTLIWOŚCI | 35.7 | 9.7057
Z3060000500 | STEROWNIK | 85.68 | 23.2936
Z3060000601 | PRZEWODY STERUJĄCE | 22.44 | 6.1007
Z3060000700 | PRZEWODY WYŚWIETLACZA TYP WL736WPTM | 15.3 | 4.1596
Z3060030001 | ZAWÓR ELEKTROMAGNETYCZNY DV-2 (CZERWONY) | 23.46 | 6.378
Z3060030003 | ZAWÓR ELEKTROMAGNETYCZNY DV-2 (NIEBIESKI) | 23.46 | 6.378
Z3060030101 | MEMBRANA | 10.2 | 2.773
Z3060030201 | MEMBRANA | 10.2 | 2.773
Z3060030203 | USZCZELKA ZAWORU GAZOWEGO | 5.05 | 1.3729
Z3060040000 | WYMIENNIK CIEPŁA | 275.4 | 74.8723
Z3060060000/PL | OSŁONA PRZEDNIA - UZBROJONA | 81.6 | 22.1844
Z3060060101 | PŁYTKA WYŚWIETLACZA TYP L736-TM | 35.7 | 9.7057
Z3063001100 | KOMPLET PRZEZBROJENIOWY NA 2E-G20 20 mbar | 25.5 | 6.9326
Z3063030000 | ZAWÓR GAZOWY DV-2N | 99.96 | 27.1759
Z3064001100 | KOMPLET PRZEZBROJENIOWY NA 3B/P-G30 -37 mbar | 20.4 | 5.5461
Z3064020000 | PALNIK ZAPALAJĄCY na 3B/P-G30 | 21.27 | 5.7826
Z3120000511/IT-B | KOSZULKA IZOLACYJNA | 2.5 | 0.67967
Z3120020200 | ELEKTRODA ZAPALAJĄCA | 6.25 | 1.6992
Z3120020300 | PODZ.TERMOPARY | 56 | 15.2246
z3120040000 | WYMIENNIK CIEPŁA | 252.5 | 68.6466
Z3120040000/IT-B | WYMIENNIK CIEPŁA | 260 | 70.6856
Z3120050200 | PRZERYWACZ CIĄGU | 45 | 12.234
Z3123010000/IT-B | PALNIK GŁÓWNY | 100 | 27.1868
Z3123020100 | PALNIK ZAPALAJĄCY | 24 | 6.5248
Z3123030000/2T | ARMATURA WODNO-GAZOWA GW40B | 217.5 | 59.1312
Z3123031200/2 | ARMATURA GAZOWA GW40 NA GAZ 2E-G20 20mbar | 287.5 | 78.1619
Z3124001100 | KOMPLET PRZEZBROJENIOWY NA 3PB/P-G30/G31 37mbar | 28 | 7.6123
Z3128010001 | DYSZA PALNIKA | 1 | 0.27187
Z3130000200 | PODZ.RURY ŁĄCZĄCEJ | 10 | 2.7187
Z3130000200/IT-B | PODZ.RURY ŁĄCZĄCEJ | 12.5 | 3.3983
Z3130040000 | WYMIENNIK CIEPŁA 14L | 415 | 112.8251
Z3130040000/IT-B | WYMIENNIK CIEPŁA | 412.5 | 112.1454
Z3133010000/IT-B | PALNIK GŁÓWNY NA GAZ 2H-G20 20 mbar | 105 | 28.5461
Z3133010001 | DYSZA PALNIKA | 6.75 | 1.8351
Z3134010000/IT-B | PALNIK GŁÓWNY NA GAZ SKROPLONY 30-37mbar | 105 | 28.5461
Z3220000100 | PODZ. RURKI ZAPALACZA - | 5 | 1.3593
Z3220000100/IT-B | PODZ. RURKI ZAPALACZA | 5 | 1.3593
Z3220020200 | ELEKTRODA ZAPALAJĄCA | 6.25 | 1.6992
Z3220020300 | ELEKTRODA DOZORUJĄCA | 6.25 | 1.6992
Z3220060000/IT1B | OSŁONA PRZEDNIA -UZBROJO NA | 71.5 | 19.4385
Z3220060000-1T | OSŁONA PRZEDNIA -UZBROJO NA | 67 | 18.2151
Z3220120000 | ZAPALACZ | 23 | 6.253
Z3220120200 | ELEKTRODA ZAPALAJĄCA | 6.25 | 1.6992
Z3220140200 | ZESTAW PRZEZBROJENIOWY 3 ELEKTROD | 102.5 | 27.8664
Z3220140300 | PODZ.RURKI ZAPALAJĄCEJ | 5 | 1.3593
Z3220210204 | EKRAN | 1.5 | 0.4078
Z3220210205 | BLASZKA UZIEMIAJĄCA | 4 | 1.0875
Z3220220000 | ZESPÓŁ ELEKTRODY | 15 | 4.078
Z3223001100-1 | KOMPLET PRZEZBROJENIOWY DLA GE; GH-19-02 2E, 2H-G20 20mbar | 60 | 16.3121
Z3223020000 | PALNIK ZAPALAJĄCY NA GAZ ZIEMNY | 30 | 8.156
Z3223020000/IT-B | PALNIK ZAPALAJĄCY NA 2E-G20 | 30 | 8.156
Z3223031000 | KOMPLET PRZEZBROJENIOWY DLA ARMATURY GW50 NA GAZ 2E-G20 20mbar | 52.5 | 14.273
Z3223031200/IT1B | ARMATURA GAZOWA GW50 2E-G20 20 mbar | 255 | 69.3262
Z3223031200-1 | ARMATURA GAZOWA GW50 2E-G20 20mbar | 308 | 83.7352
Z3223130000-1T | ARMATURA WODNO-GAZOWA GW50B | 315 | 85.6383
Z3224001100/IT1B | KOMPLET PRZEZBROJENIOWY DLA 11i 3B/P-G30 | 55 | 14.9527
Z3224001100-1 | KOMPLET PRZEZBROJENIOWY DLA GE; GH-19-02 3B/P-G30 | 60 | 16.3121
Z3224020000 | PALNIK ZAPALAJĄCY NA GAZ SKROPLONY | 27.5 | 7.4764
Z3224020000/IT-B | PALNIK ZAPALAJĄCY NA 3P-G31 37mbar, 3B/P-G30 30mbar | 31 | 8.4279
Z3224031000/1 | KOMPLET PRZEZBROJENIOWY DLA ARMATURY GW50 NA GAZ SKROPLONY | 52.5 | 14.273
Z3224031200/1 | ARMATURA GAZOWA GW50 GAZ SKROPLONY | 240 | 65.2482
Z3224130000/IT1B | ARMATURA WODNO-GAZ.GW50B | 320 | 86.9976
Z3230000900 | PODZESPÓŁ PRZEWODÓW STERUJĄCYCH (DLA B188K-HP) | 17.5 | 4.7577
Z3230001900 | PODZESPÓŁ PRZEWODÓW STERUJĄCYCH (DLA P700) | 20 | 5.4374
Z3230001900/IT-B | PODZ. PRZEWODÓW STERUJĄCYCH (DLA P700) | 20 | 5.4374
Z3230030600 | POKRYWKA WODNA | 32.5 | 8.8357
Z3230031300 | ARMATURA WODNA | 122.5 | 33.3038
Z3230031300/IT-B | ARMATURA WODNA | 122.5 | 33.3038
Z3233001100/IT1B | KOMPLET PRZEZBROJENIOWY DLA AQUAPROJET 13i 2H-G20 20mbar | 62.5 | 16.9917
Z3233130000/IT1B | ARMATURA WODNO-GAZOWA GW50B na 2H-G20 20mbar | 315 | 85.6383
Z3233130000-1T | ARMATURA WODNO-GAZOWA GW50B na 2E-G20 20mbar | 387.5 | 105.3487
Z3234001100/IT1B | KOMPLET PRZEZBROJENIOWY DLA 13i 3B/P-G30 | 60 | 16.3121
Z3234001100-1 | KOMPLET PRZEZBROJENIOWY DLA GE; GH-23-02 3B/P-G30 | 60 | 16.3121
Z3234031200/1 | ARMATURA GAZOWA GW50 | 295 | 80.2009
Z3234130000/IT1B | ARMATURA WODNO-GAZOWA GW50B na 3P-G31 37mbar; 3B/P-G30 30mbar | 315 | 85.6383
Z3234130000-1T | ARMATURA WODNO-GAZOWA GW50B NA GAZ SKROPLONY | 333.5 | 90.6678
Z3520000800 | ELEKTRODA ZAPALAJĄCA | 6 | 1.6312
Z3520000800/IT-B | ELEKTRODA ZAPALAJĄCA | 6.5 | 1.7671
Z3520001200 | PRZEWÓD ZAPLACZA | 7.5 | 2.039
Z3520001200/IT-B | PRZEWÓD ZAPLACZA | 7.5 | 2.039
Z3520040000 | WYMIENNIK CIEPŁA | 300 | 81.5603
Z3520040000/IT-B | WYMIENNIK CIEPŁA | 297.5 | 80.8806
Z3520060000 | STEROWNIK | 376.5 | 102.3582
Z3520060000/IT-B | STEROWNIK | 377.5 | 102.63
Z3520070000/IT-B | PANEL STEROWANIA | 81 | 22.0213
Z3520070000-T | PANEL STEROWANIA | 82.5 | 22.4291
Z3520070100 | PŁYTKA WYŚWIETLACZA | 35 | 9.5154
Z3520070100/IT-B | PŁYTKA WYŚWIETLACZA | 35 | 9.5154
Z3520090000 | CZUJNIK RÓŻNICY CIŚNIEŃ | 42.5 | 11.5544
Z3520090000/IT-B | CZUJNIK RÓŻNICY CIŚNIEŃ | 42.5 | 11.5544
Z3523001100/IT-B | KOMPLET PRZEZBROJENIOWY 11Fi,13FiNA 2H-G20 20mba | 6 | 1.6312
Z3524001100 | KOMPLET PRZEZBROJENIOWY GT-19-03;GT-23-03 NA 3P-G31 | 6.5 | 1.7671
Z3525001100 | KOMPLET PRZEZBROJENIOWY GT-19-03;GT-23-03 NA 3B/P-G30;3B-G30; | 6.5 | 1.7671
Z3525010001 | DYSZA PALNIKA | 1.05 | 0.28546
Z3530040000 | WYMIENNIK CIEPŁA | 337.5 | 91.7553
Z3530070000-E | PANEL STEROWANIA | 82.5 | 22.4291
Z4000210100 | PŁYTKA WYŚWIETLACZA UNI-02 LED | 112 | 30.4492
Z4000210200 | PŁYTKA STEROWNIKA UNI02v02 STD LED | 521.5 | 141.779
Z4040740000 | STEROWNIK ESYS S4965V2115 | 276 | 75.0355
Z4050740000 | STEROWNIK ESYS BJ | 276 | 75.0355
Z4080210100 | PŁYTKA WYŚWIETLACZA UNI-02 LCD KOND. | 150 | 40.7801
Z4080210200 | PŁYTKA STEROWNIKA UNI02v02 KOND. | 497 | 135.1182
Z4240160000 | WYMIENNIK CIEPŁA | 335 | 91.0757
Z4240951000 | CZUJNIK RÓŻNICY CIŚNIEŃ - 290Pa | 55 | 14.9527
Z4270060000 | ZASOBNIK UMET 56L TYP UZ56W24T A | 1060 | 288.1797
Z4270130000 | NACZYNIE WYRÓWNAWCZE C.W.U. 3L | 165 | 44.8582
Z4340060000 | WYMIENNIK CIEPŁA SPALINY -WODA | 297.5 | 80.8806
Z4340210200 | PŁYTKA STEROWNIKA UNI02 v02 STD LCD | 256 | 69.5981
Z4340210300 | PŁYTKA STEROWNIKA UNI02v202Std LcdKs | 320 | 86.9976
Z4340211000 | PRZEWÓD ZAWORU TRÓJ- DROŻNEGO I POMPY PWM | 32.5 | 8.8357
Z4340211400 | PRZYŁĄCZE CZUJNIKÓW | 24 | 6.5248
Z4340260000/DE | PANEL STEROWANIA | 597.5 | 162.4409
Z4350000005 | WĘŻYK SILIKONOWY fi6xfi9 800MM | 7.5 | 2.039
Z4350000023 | WĘŻYK SILIKONOWY fi4xfi7 260MM | 4 | 1.0875
Z4350000028 | WĄŻ ODPROWADZENIA KONDENSATU | 5 | 1.3593
Z4350000200 | PODZ. MANOMETRU | 30 | 8.156
Z4350000900 | PODZ. OCIEKACZA | 27.5 | 7.4764
Z4350010400 | POMPA CYRKULACYJNA YONOS PARA 15/7.0 PWM | 819 | 222.6596
Z4350030000 | ZAWÓR GAZOWY | 145 | 39.4208
Z4350040000 | WYMIENNIK CIEPŁA SPALINY -WODA | 750 | 203.9007
Z4350040001 | IZOLACJA TERMICZNA WEWNĘTRZNA | 40 | 10.8747
Z4350040004 | ADAPTER SPALIN 80/60 Z USZCZELKĄ | 11 | 2.9905
Z4350040201 | IZOLACJA POKRYWY KOMORY | 52.5 | 14.273
Z4350040202 | USZCZELKA ELEKTRODY | 6 | 1.6312
Z4350040203 | USZCZELKA POKRYWY | 34 | 9.2435
Z4350040300 | PALNIK CONDEVO 25kW | 95 | 25.8274
Z4350040400 | ELEKTRODA ZAPŁONOWA / KONTROLI PŁOMIENIA | 42.5 | 11.5544
Z4350040500 | BEZPIECZNIK TERMICZNY | 26.5 | 7.2045
Z4350050000 | ZESPÓŁ WENTYLATORA | 340 | 92.435
Z4350050102 | ZAPINKA | 7.5 | 2.039
Z4350060000 | ZESPÓŁ WENTYLATORA | 340 | 92.435
Z4350070000 | ZESPÓŁ WENTYLATORA | 340 | 92.435
Z4350090100 | SYFON | 25 | 6.7967
Z4350090100/L | SYFON | 25 | 6.7967
Z4350200200 | PŁYTKA STEROWNIKA MIAB3007 | 227.5 | 61.8499
Z4350201000 | PODZ. KORPUSU PRZEDNIEGO | 110 | 29.9054
Z4350202000 | ZESP.PRZEWODU STERUJĄCEG POMPY I WENTYLATORA | 31 | 8.4279
Z4350202100 | ZESP.PRZEWODU CZUJNIKÓW NTC | 16.5 | 4.4858
Z4350202200 | ZESP.PRZEWODU CZUJNIKÓW | 25 | 6.7967
Z4350202300 | PRZEWÓD ZAWORU TRÓJDROGOWEGO | 15.75 | 4.2819
Z4350202400 | ZESP.PRZEWODU STERUJĄCEG | 51.85 | 14.0963
Z4350202500 | PODZ.PRZEWODU ZAPALACZA | 17.5 | 4.7577
Z4350202600 | PRZEWÓD ZERUJĄCY 01 | 5.75 | 1.5632
Z4350202700 | PRZEWÓD ŁĄCZNIKA | 5 | 1.3593
Z4360200000 | PANEL STEROWANIA | 535 | 145.4492
Z4360202200 | ZESP.PRZEWODU CZUJNIKÓW | 27.5 | 7.4764
Z4360202300 | PRZEWÓD ZAWORU TRÓJDROGOWEGO | 13 | 3.5343
Z4370002700 | PRZEWÓD ZAPLACZA I KONTROLI | 22 | 5.9811
Z4370210000 | PANEL STEROWANIA | 557.5 | 151.5662
Z4370211000 | PRZEWÓD ZAPALACZA I | 20 | 5.4374
Z4390040000 | WYMIENNIK CIEPŁA SPALINY -WODA | 680 | 184.87
Z4390040300 | PALNIK CONDEVO 20kW | 78 | 21.2057
Z4430040000 | WYMIENNIK CIEPŁA SPALINY -WODA | 830 | 225.6501
Z4440010400 | POMPA CYRKULACYJNA YONOS PARA 15/7.0 PWM | 819 | 222.6596
Z4470202400 | ZESP.PRZEWODU STERUJĄCEG | 40.75 | 11.0786
Z4470202400/DE | ZESP.PRZEWODU STERUJĄCEG | 60 | 16.3121
Z4590050100 | ZWĘŻKA SIMENS 20kW | 45 | 12.234
Z4590140000 | WYMIENNIK CIEPŁA 2+1 D20 | 842.5 | 229.0485
Z4610040000 | WYMIENNIK CIEPŁA SPALINY -WODA | 1047.5 | 284.7813
Z4610040010 | USZCZELKA POKRYWY | 25 | 6.7967
Z4610040018 | IZOLACJA POKRYWY KOMORY | 50 | 13.5934
Z4610040019 | USZCZELKA ELEKTRODY | 6 | 1.6312
Z4610040300 | ELEKTRODA ZAPŁONOWA / KONTROLI PŁOMIENIA | 50 | 13.5934
Z4610050000 | WENTYLATOR PREMIX PX118 012 10 FIME | 285 | 77.4823
Z4610050002 | USZCZELKA WENTYLATORA | 17 | 4.6217
Z4610050100 | ZWĘŻKA SIMENS 25kW | 45 | 12.234
Z4630040000 | WYMIENNIK CIEPŁA SPALINY -WODA | 1272.5 | 345.9515
Z4630050000 | WENTYLATOR PX128 019 02 FIME | 306 | 83.1915
Z4630050100 | ZWĘŻKA SIMENS 35kW | 45 | 12.234
Z4780003000 | CZUJNIK NTC STYKOWY PŁASKI | 13.5 | 3.6702
Z4780070000 | ZASOBNIK 48L | 1735 | 471.6903
Z4830060000 | ZAWÓR GAZOWY | 175 | 47.5768
Z4830200100 | PŁYTKA STEROWNIKA NEXSYS | 270 | 73.4043
Z5140010000 | WENTYLATOR NG150 | 977.5 | 265.7506
Z5170210100 | PŁYTKA WYŚWIETLACZA UNI-02 LCD-7 KOND. | 182.5 | 49.6158
Z6060210100 | PŁYTKA WYŚWIETLACZA UNI-02 LCD STD | 147.5 | 40.1005
Z6080210600 | PRZEWÓD OGRANICZNIKÓW | 20 | 5.4374
Z6080210800 | PRZEWÓD CZUJNIKA NTC WG | 17.5 | 4.7577
Z9226100000 | PŁASKI KOLEKTOR SOLARNY SOLAR DB | 2900 | 788.4161
Z9226200000 | KONCENTRYCZNY PRZEWÓD SOLARNY L=10m | 850 | 231.0875
Z9226210000 | KONCENTRYCZNY PRZEWÓD SOLARNY L=15m | 1280 | 347.9905
Z9226220000 | KONCENTRYCZNY PRZEWÓD SOLARNY L=20m | 1530 | 415.9574
Z9226230000 | KONCENTRYCZNY PRZEWÓD SOLARNY L=25m | 1790 | 486.643
Z9226250000 | ZESTAW MOCUJĄCY DLA PIERWSZEGO KOLEKTORA DO DACHU POCHYŁEGO | 375 | 101.9504
Z9226260000 | ZESTAW MOCUJĄCY DLA KAŻDEGO KOLEJNEGO KOLEKT DO DACHU POCHYŁEGO | 445 | 120.9811
Z9226270000 | ŁĄCZNIK KOLEKTORÓW PRZY MONTAŻU SERII KOLEKTORÓW W POZIOMIE | 85 | 23.1087
Z9226280000 | ZESTAW MOCUJĄCY KOLEKTOR DO DACHU PŁASKIEGO | 799 | 217.2222
Z9226290000 | PŁYN DO INSTALACJI SOLARNEJ - 10 L | 199 | 54.1017
Z9226300000 | KOMPLET ZAWORÓW DO KOTŁA ECONOMAX SOLAR | 560 | 152.2459
Z9226310000 | ZESTAW MOCUJĄCY KOLEJNYCH KOLEKTORÓW PIONOWYCH | 1981 | 538.5697
Z9226400000 | CZUJNIK TERMPERATURY PODWÓJNY KOLEKTORA SOLARNEGO | 100.25 | 27.2547
Z9246000000 | SPRZĘGŁO HYDRAULICZNE | 1780 | 483.9243
Z9247000000 | KOLEKTOR POWROTNY Z INSTALACJI C.O. 2'' | 780 | 212.0567
Z9248000000 | KOLEKTOR ZASILAJĄCY INSTALACJĘ C.O. 2'' | 950 | 258.2742
Z9249000000 | ZESTAW PODŁĄCZENIOWY 7x8 L=120, 1/2''M | 35.82 | 9.7383
Z9250000000 | KOLEKTOR POWROTNY Z INSTALACJI C.O. 2'' | 840 | 228.3688
Z9251000000 | KOLEKTOR ZASILAJĄCY INSTALACJĘ C.O. 2'' | 999 | 271.5957
Z9790060000 | SIŁOWNIK ZAWORU MIESZAJĄ VC6982-11 21000608700400 | 360 | 97.8723
Z9790070000 | KORPUS ZAWORU MIESZAJĄCE VC6982-11 21000608700500 | 182.5 | 49.6158
Z9824010000 | STEROWNIK MLC16 | 581.4 | 158.0638
Z9824020000 | POMPA WILO 15/6-3 | 364.65 | 99.1365
Z9824030000 | ZAWÓR TERMOSTATYCZNY 1'' | 288.15 | 78.3387
Z9824040000 | OGRANICZNIK TEMPERATURY | 66.3 | 18.0248
Z9824050000 | TERMOMETR | 68.85 | 18.7181
Z9824060000 | POMPA YNOS PARA RS 15/6 KU | 785 | 213.4161
Z9830010000 | SPRĘŻARKA | 987.5 | 268.4693
Z9830020000 | STEROWNIK PCB | 318.75 | 86.6578
Z9830030000 | PANEL STEROWANIA | 201.45 | 54.7677
Z9830040000 | WENTYLATOR | 360 | 97.8723
Z9830050000 | KONDENSATOR SPRĘŻARKI | 57.5 | 15.6324
Z9830060000 | KONDENSATOR WENTYLATORA 4 MIKROFARADY | 10 | 2.7187
Z9830070000 | KONDENSATOR WENTYLATORA 8 MIKROFARADÓW | 14 | 3.8061
Z9830080000 | ELEKTRODA MAGNEZOWA | 40 | 10.8747
Z9830090000 | GRZAŁKA ELEKTRYCZNA | 175 | 47.5768
Z9830100000 | CZUJNIK WYSOKIEGO CIŚNIENIA | 55 | 14.9527
Z9830110000 | CZUJNIK NISKIEGO CIŚNIENIA | 55 | 14.9527
Z9830120000 | ELEKTRONICZNY ZAWÓR ROZPRĘŻNY | 273 | 74.2199
Z9830130000 | ZAWÓR CZTERODROŻNY | 152.5 | 41.4598
Z9830140000 | OSŁONA GÓRNA fi560 | 192.5 | 52.3345
Z9830150000 | OSŁONA GÓRNA fi650 | 192.5 | 52.3345
Z9830160000 | TRANSFORMATOR | 29 | 7.8842
Z9830170000 | CZUJNIK TEMPERATURY | 12.5 | 3.3983
Z9830180000 | CZUJNIK TEMPERATURY OTOCZENIA | 16 | 4.3499
Z9830190000 | CZUJNIK TEMPERATURY ZEWNĘTRZNEGO ŹRÓDŁA (L=5m) | 15 | 4.078
Z9830220000 | GRZAŁKA ELEKTRYCZNA | 241 | 65.5201
ZSP3100000000 | PRZEPUSTNICA SPALIN | 80.7 | 21.9397
ZWS3101000000 | ADAPTER SPALIN fi132 | 5 | 1.3593